## 1-3
Pielikums Nr.9
Darbu apjomi Nr.1-3
Vēdināšanas sistēmas atjaunošana
Objekta nosaukums: Jelgavas pils energoefektivitātes uzlabošana
Objekta adrese: Lielā iela 2, Jelgava
Nr. p.k. | Darba nosaukums | Mērvienība | Daudzums
1 | 2 | 3 | 4
I Vispārējie būvdarbi
Demontāžas darbi cokolstāvā
1 | Esošo griestu demontāžas darbi, paredzot atpakaļmontāžu | m² | 711.5
2 | Esošo grīdu segumu ar pamatni demontāžas darbi | m² | 40
3 | Dzelzsbetona konstrukciju demontāžas darbi | m³ | 10
4 | Atvērumu izveide mūra sienās (sienu biezums b=630mm) | m³ | 10
5 | Būvgružu savākšana, iekraušana izvešanai un utilizācija | obj | 1
Demontāžas darbi 1. stāvā
6 | Esošo griestu demontāžas darbi, paredzot atpakaļmontāžu | m² | 174.3
7 | Dzelzsbetona konstrukciju demontāžas darbi | m³ | 10
8 | Atvērumu izveide mūra sienās (sienu biezums b=630mm) | m³ | 30
9 | Būvgružu savākšana, iekraušana izvešanai un utilizācija | obj | 1
Demontāžas darbi 2. stāvā
10 | Esošo griestu demontāžas darbi, paredzot atpakaļmontāžu | m² | 186.3
11 | Dzelzsbetona konstrukciju demontāžas darbi | m³ | 10
12 | Atvērumu izveide mūra sienās (sienu biezums b=630mm) | m³ | 35
13 | Būvgružu savākšana, iekraušana izvešanai un utilizācija | obj | 1
Demontāžas darbi 3. stāvā
14 | Esošo griestu demontāžas darbi, paredzot atpakaļmontāžu | m² | 192.3
15 | Dzelzsbetona konstrukciju demontāžas darbi | m³ | 10
16 | Atvērumu izveide mūra sienās (sienu biezums b=630mm) | m³ | 10
17 | Būvgružu savākšana, iekraušana izvešanai un utilizācija | obj | 1
Demontāžas darbi Bēniņstāvā
18 | Bēniņu atbrīvošana no demontētām, nolietotām būvkonstrukcijām un materiāliem, būvgružiem un citiem atkritumiem | obj | 1
19 | Esošo dūmvadu kanālu, ventkameru demontāžas darbi un to iznešana | obj | 1
20 | Ailu izveide mūra sienās | m³ | 4
21 | Būvgružu savākšana, iekraušana izvešanai un utilizācija | obj | 1
Vispārceltnieciskie darbi cokolstāvā
22 | Metāla konstrukciju montāža, ieskaitot palīgmateriālus | kg | 390
| leņkprofils L160*50*6mm | kg | 120
| leņķveida profils, L50*5mm, S235 | kg | 250
| tērauda loksne, t=5mm | kg | 20
23 | Nesošā metāla profila uzstādīšana, ieskaitot stiprinājumus, piemēram Steelcomp vai analogs | m² | 22
24 | Dz/b plātnes izveide, ieskaitot veidņošanas darbus, betona sūkni un transportu (Betons C16/20) | m³ | 6.5
25 | Stiegrojuma sieta d=6mm ar sieta aci 150*150mm uzstādīšana, ieskaitot distancerus | kg | 200
26 | Metāla restes uzstādīšana, ieskaitot palīgmateriālus | m² | 4
27 | Grīdu izlīdzīnāšana, t=7mm (piemēram ar Vetonit 5500 vai analogs | m² | 40
28 | Hidroizolācijas izveide grīdai | m² | 40
29 | Grīdu flīžēšana, pielietojot akmens masa flīzes t=8mm, ieskaitot gruntēšanu, līmjavu, šuvotāju un citus palīgmateriālus | m² | 40
30 | Demontēto griestu atpakaļ montāža | m² | 711.5
Vispārceltnieciskie darbi 1. stāvā
31 | Metāla konstrukciju montāža, ieskaitot palīgmateriālus | kg | 2120
| dubult T profils 20 š1 | kg | 2000
| leņkprofils L160*50*6mm | kg | 120
32 | Nesošā metāla profila uzstādīšana, ieskaitot stiprinājumus, piemēram Steelcomp vai analogs | m² | 10
33 | Dz/b plātnes izveide, ieskaitot veidņošanas darbus, betona sūkni un transportu (Betons C16/20) | m³ | 1
34 | Stiegrojuma sieta d=6mm ar sieta aci 150*150mm uzstādīšana, ieskaitot distancerus | kg | 20
35 | Sienu apdares atjaunošana (gruntēšana, apmešana) | m² | 40
36 | Griestu apdares atjaunošana (gruntēšana, apmešana) | m² | 40
37 | Koka grīdu atjaunošana | m² | 40
38 | Demontēto griestu atpakaļ montāža | m² | 174.3
Vispārceltnieciskie darbi 2. stāvā
39 | Metāla konstrukciju montāža, ieskaitot palīgmateriālus | kg | 2120
| dubult T profils 20 š1 | kg | 2000
| leņkprofils L160*50*6mm | kg | 120
40 | Nesošā metāla profila uzstādīšana, ieskaitot stiprinājumus, piemēram Steelcomp vai analogs | m² | 10
41 | Dz/b plātnes izveide, ieskaitot veidņošanas darbus, betona sūkni un transportu (Betons C16/20) | m³ | 1
42 | Stiegrojuma sieta d=6mm ar sieta aci 150*150mm uzstādīšana, ieskaitot distancerus | kg | 20
43 | Sienu apdares atjaunošana (gruntēšana, apmešana) | m² | 40
44 | Griestu apdares atjaunošana (gruntēšana, apmešana) | m² | 40
45 | Koka grīdu atjaunošana | m² | 40
46 | Demontēto griestu atpakaļ montāža | m² | 186.3
Vispārceltnieciskie darbi 3. stāvā
47 | Metāla konstrukciju montāža, ieskaitot palīgmateriālus | kg | 620
| dubult T profils 20 š1 | kg | 500
| leņkprofils L160*50*6mm | kg | 120
48 | Nesošā metāla profila uzstādīšana, ieskaitot stiprinājumus, piemēram Steelcomp vai analogs | m² | 10
49 | Dz/b plātnes izveide, ieskaitot veidņošanas darbus, betona sūkni un transportu (Betons C16/20) | m³ | 1
50 | Stiegrojuma sieta d=6mm ar sieta aci 150*150mm uzstādīšana, ieskaitot distancerus | kg | 20
51 | Sienu apdares atjaunošana (gruntēšana, apmešana) | m² | 10
52 | Griestu apdares atjaunošana (gruntēšana, apmešana) | m² | 10
53 | Koka grīdu atjaunošana | m² | 10
54 | Demontēto griestu atpakaļ montāža | m² | 192.3
Vispārceltnieciskie darbi Bēniņstāvā
55 | Metāla konstrukciju montāža, ieskaitot palīgmateriālus | kg | 1300
| leņkprofils L160*100*9mm | kg | 800
| leņkprofils L75*50*6mm | kg | 500
56 | Nesošā metāla profila uzstādīšana, ieskaitot stiprinājumus, piemēram Steelcomp vai analogs | m² | 10
57 | Dz/b plātnes izveide, ieskaitot veidņošanas darbus, betona sūkni un transportu (Betons C16/20) | m³ | 11
58 | Stiegrojuma sieta d=6mm ar sieta aci 150*150mm uzstādīšana, ieskaitot distancerus | kg | 170
59 | Koka brusu uzstādīšana, ieskaitot stiprinājuma detaļas | m³ | 3
60 | Sienu mūrēšana (Fibo bloki, mūrjava, Fibo armatūra) | m³ | 3
61 | Skarda seguma atjaunošana | m² | 45
62 | Metāla konstrukciju montāža rāmjiem R1-R14, ieskaitot palīgmateriālus | kg | 8000
| dubult T profils 20, klase S235 | kg | 5500
| dubult T profils 16, klase S235 | kg | 2500
Iekārtu apkalpošanas laukums
63 | Nesošā metāla profila uzstādīšana, ieskaitot stiprinājumus, piemēram Steelcomp vai analogs | m² | 100
64 | Dz/b plātnes izveide, ieskaitot veidņošanas darbus, betona sūkni un transportu (Betons C16/20) | m³ | 20
65 | Stiegrojuma sieta d=6mm ar sieta aci 150*150mm uzstādīšana, ieskaitot distancerus | kg | 500
Laipas
66 | Dz/b plātnes izveide, ieskaitot veidņošanas darbus, betona sūkni un transportu (Betons C16/20) | m³ | 30
67 | Stiegrojuma sieta d=6mm ar sieta aci 150*150mm uzstādīšana, ieskaitot distancerus | kg | 700
68 | Koka konstrukciju uzstādīšana, ieskaitot koka konstrukciju antiseptizēšanu un stiprinājuma detaļas | m³ | 45
Ventkameras
69 | Ventkameru sienu un jumtu apšuvums, Knauf K37, EI60, UW CW karkass, apsuvums no abām pusēm ar Fireboard 15, 2 kārtās | m² | 955
70 | Metāla durvju uzstādīšana, 800*2100mm, EI30, ieskaitot durvju rokturus, slēdzeni, apmales no abām pusēm un stiprinājumus | gb. | 7
71 | Metāla durvju uzstādīšana, 1000*2100mm, EI30, ieskaitot durvju rokturus, slēdzeni, apmales no abām pusēm un stiprinājumus | gb. | 7
II Ventilācija
Demontāža
72 | Esošo centrbedzes ventilatoru demontāža (precizēt uz vietas) | gb. | 50
73 | Esošo pieplūdes iekārtu demontāža (precizēt uz vietas) | gb. | 7
74 | Esošo gaisa vadu demontāža (precizēt uz vietas) 200x200 | m | 350
75 | Esošo gaisa vadu demontāža (precizēt uz vietas) 400x400 | m | 150
76 | Esošo gaisa vadu demontāža (precizēt uz vietas) 600x600 | m | 100
77 | Sabojāto sienu apmešana, slīpēšana un krāsošana atbilstošā krāsā | m² | 120
78 | Esošo izmantoto ventkanālu tīrīšana un atjaunošana (precizēt uz vietas) 250x250 | gb. | 35
79 | Esošas apkures caurules bēniņos demontāža (precizēt uz vietas) DN50 | m | 50
Ventilācijas sistēmas
80 | Restes pagraba ventilācijai (zem jaunā korpusa) Flaktwood 1500x800 RIS-1500x800 RIS | gb. | 2
AHU1 iekārta
81 | Gaisa pieplūdes-nosūces agregāts Lp=6670m3/st, Ln=6270m3/st, ∆P=350/350 Pa; rotora reģenerators eff.83,6%, ūdens glikola kalorifers 80/60oC Qsild=15kW; gaisa filtrs F7(piepl.), F6(nosūc.); gaisa regulēšanas vārsti 2 gab.; pieplūdes ventilātors ar elektrodzinēju Nel=4,0kW,~3f; ar nosūces el. dzinēju Nel=4,0kW, ~3f (ventilatoru regulatori - frekvenču pārvejdotāji) SFP=1,75kW/m3/s; vadības bloks un automātika Siemens Climatix ar iespēju pieslēgties pie BMS sistēmas IV Produkt m=1400kg 1950/1980x3170 x2175(h) Envistar Flex 480 Envistar | kpl. | 1
82 | Spiediena sensors maģistrālajā gaisa vadā | kpl. | 2
83 | Gaisa vads Lindab 100 SR-100 Apaļš | m | 15
84 | Gaisa vads Lindab 125 SR-125 Apaļš | m | 45
85 | Gaisa vads Lindab 160 SR-160 Apaļš | m | 20
86 | Gaisa vads Lindab 200 SR-200 Apaļš | m | 35
87 | Gaisa vads Lindab 250 SR-250 Apaļš | m | 35
88 | Gaisa vads Lindab 315 SR-315 Apaļš | m | 15
89 | Gaisa vads Lindab 300x150 LKR-300-150 Kantains | m | 3
90 | Gaisa vads Lindab 300x300 LKR-300-300 UPWM 4.0 Alu1 i100 Kantains | m | 40
91 | Gaisa vads Lindab 400x200 LKR-400-200 Kantains | m | 3
92 | Gaisa vads Lindab 400x300 LKR-400-300 Kantains | m | 25
93 | Gaisa vads Lindab 400x400 LKR-400-400 UPWM 4.0 Alu1 i100 Kantains | m | 50
94 | Gaisa vads Lindab 500x200 LKR-500-200 Kantains | m | 1
95 | Gaisa vads Lindab 500x400 LKR-500-400 UPWM 4.0 Alu1 i100 Kantains | m | 25
96 | Gaisa vads Lindab 600x300 LKR-600-300 Kantains | m | 1
97 | Gaisa vads Lindab 800x600 LKR-800-600 UPWM 4.0 Alu1 i50 Kantains | m | 15
98 | Gaisa vads Lindab 800x600 LKR-800-600 UPWM 4.0 Alu1 i100 Kantains | m | 15
99 | Gaisa vads Lindab 1400x800 LKR-1400-800 UPWM 4.0 Alu1 i50 Kantains | m | 1
100 | Gaisa vads Lindab 1400x800 LKR-1400-800 UPWM 4.0 Alu1 i100 Kantains | m | 1
101 | Fasondaļas un veidgabali Lindab Apaļš | kpl. | 88
102 | Fasondaļas un veidgabali Lindab Kantains | kpl. | 76
103 | Nobeigums Lindab 200 ESU-200 Apaļš | gb. | 6
104 | Nobeigums Lindab 250 ESU-250 Apaļš | gb. | 1
105 | Nobeigums Lindab 400x400 LEPR-400-400 Kantains | gb. | 2
106 | Nobeigums Lindab 600x300 LEPR-600-300 Kantains | gb. | 4
107 | Nobeigums Lindab 800x600 LEPR-800-600 Kantains | gb. | 1
108 | Nobeigums Lindab 1400x800 LEPR-1400-800 Kantains | gb. | 1
109 | Pieplūdes reste Halton 300x150 WDD-300x150 WDD | gb. | 5
110 | Pieplūdes reste Halton 400x200 WDD-400x200 WDD | gb. | 3
111 | Pieplūdes reste Halton 500x200 WDD-500x200 WDD | gb. | 2
112 | Pieplūdes reste Halton 600x300 WDD-600x300 WDD | gb. | 2
113 | Pieplūdes difuzors Halton 100 ULA/N-100(R) ULA | gb. | 3
114 | Pieplūdes difuzors Halton 125 ULA/N-125(R) ULA | gb. | 3
115 | Pieplūdes difuzors Halton 160 ULA/N-160(R) ULA | gb. | 2
116 | Pārplūdes reste Halton 300x150 TVC/OF-300-150 TVC/OF | gb. | 5
117 | Pārplūdes reste Halton 400x200 TVC/OF-400-200 TVC/OF | gb. | 4
118 | Nosūces reste Halton 300x150 AGC/N-300-150 AGC | gb. | 5
119 | Nosūces reste Halton 400x200 AGC/N-400-200 AGC | gb. | 2
120 | Nosūces reste Halton 600x300 AGC/N-600-300 AGC | gb. | 2
121 | Nosūces difuzors Halton 100 ULA/N-100(E) ULA | gb. | 8
122 | Nosūces difuzors Halton 125 ULA/N-125(E) ULA | gb. | 3
123 | Nosūces difuzors Halton 160 ULA/N-160(E) ULA | gb. | 2
124 | Regulēšanas vārsts Trox Technik 100 TDK/100 TDK | gb. | 11
125 | Regulēšanas vārsts Trox Technik 125 TDK/125 TDK | gb. | 6
126 | Regulēšanas vārsts Trox Technik 160 TDK/160 TDK | gb. | 5
127 | Regulēšanas vārsts Trox Technik 200 TDK/200 TDK | gb. | 8
128 | Regulēšanas vārsts Halton 300x150 UTK/R-300x150 UTK | gb. | 4
129 | Regulēšanas vārsts Halton 300x300 UTK/R-300x300 UTK | gb. | 2
130 | Regulēšanas vārsts Halton 300x300 UTK/R-300x300 UTK | gb. | 4
131 | Regulēšanas vārsts Halton 400x200 UTK/R-400x200 UTK | gb. | 5
132 | Regulēšanas vārsts Halton 400x300 UTK/R-400x300 UTK | gb. | 2
133 | Regulēšanas vārsts ar izpildmehānismu (VAV vārsts) Trox Technik 400x400 TVJ-EASY/400X400 TVJ | kpl. | 2
134 | Regulēšanas vārsts ar izpildmehānismu (VAV vārsts) Trox Technik 250 TVR-Easy/250 TVR | kpl. | 2
135 | Ugunsdrošais vārsts El 60 Amalva 250 UVA-250 UVA | gb. | 2
136 | Ugunsdrošais vārsts El 60 Amalva 300x300 UVS-300-300 UVS | gb. | 4
137 | Ugunsdrošais vārsts El 60 Amalva 400x400 UVS-400-400 UVS | gb. | 2
138 | Ugunsdrošais vārsts El 60 Amalva 500x400 UVS-500-400 UVS | gb. | 2
139 | Trokšņu slāpētājs Lindab 400x400 SLRS 200/200 400 400 1000 SLRS | gb. | 2
140 | Trokšņu slāpētājs Lindab 800x600 SLRS 200/200 800 600 2000 SLRS | gb. | 2
141 | Trokšņu slāpētājs Lindab 800x600 SLRS 200/200 800 600 500 SLRS | gb. | 2
142 | Gaisa ienēmšanas reste (pielagot pie esošā loga izmēriem) Flaktwood 1250 RISD-1250 RISD | gb. | 1
143 | Pievienojums pie vientkanāla | gb. | 1
144 | Ugunsdrošais EI30 akmens vates paklājs ar folijas segkārtu i=50mm ISOVER Ultimate UPWM 4.0 Alu 1 | m² | 50
145 | Ugunsdrošais EI60 akmens vates paklājs ar folijas segkārtu i=100mm ISOVER Ultimate UPWM 4.0 Alu 1 | m² | 200
146 | Tīrišanas lūkas ADAR-180 180x80 | gb. | 6
147 | Gaisa vadu stiprinājumi | gb. | 70
148 | Gaisa vadu attaukošana | m² | 190
149 | Gaisa vadu krāsošana ar krāsu sienas tonī | m² | 190
150 | Gaisa vadu hermetizācijas, sistēmas marķēšanas un papildus montāžas materiāli | kpl. | 1
AHU2 iekārta
151 | Gaisa pieplūdes-nosūces agregāts Lp=12400m3/st, Ln=12200m3/st, ∆P=400/400 Pa; rotora reģenerators eff.83,9%, ūdens glikola kalorifers 80/60oC Qsild=26kW; gaisa filtrs F7(piepl.), F6(nosūc.); gaisa regulēšanas vārsti 2 gab.; pieplūdes ventilātors ar elektrodzinēju Nel=7,5kW,~3f; ar nosūces el. dzinēju Nel=7,5kW, ~3f (ventilatoru regulatori - frekvenču pārvejdotāji) SFP=1,97kW/m3/s; vadības bloks un automātika Siemens Climatix ar iespēju pieslēgties pie BMS sistēmas IV Produkt m=2300kg 2480x3630x2675(h) Envistar Flex 740 Envistar | kpl. | 1
152 | Spiediena sensors maģistrālajā gaisa vadā | kpl. | 2
153 | Gaisa vads Lindab 100 SR-100 Apaļš | m | 10
154 | Gaisa vads Lindab 125 SR-125 Apaļš | m | 10
155 | Gaisa vads Lindab 160 SR-160 Apaļš | m | 40
156 | Gaisa vads Lindab 200 SR-200 Apaļš | m | 85
157 | Gaisa vads Lindab 250 SR-250 Apaļš | m | 130
158 | Gaisa vads Lindab 315 SR-315 Apaļš | m | 120
159 | Gaisa vads Lindab 400 SR-400 Apaļš | m | 25
160 | Gaisa vads Lindab 200x100 LKR-200-100 Kantains | m | 2
161 | Gaisa vads Lindab 300x150 LKR-300-150 Kantains | m | 15
162 | Gaisa vads Lindab 300x300 LKR-300-300 Kantains | m | 5
163 | Gaisa vads Lindab 400x200 LKR-400-200 Kantains | m | 3
164 | Gaisa vads Lindab 500x200 LKR-500-200 Kantains | m | 1
165 | Gaisa vads Lindab 500x300 LKR-500-300 Kantains | m | 1
166 | Gaisa vads Lindab 500x500 LKR-500-500 UPWM 4.0 Alu1 i100 Kantains | m | 35
167 | Gaisa vads Lindab 600x200 LKR-600-200 Kantains | m | 1
168 | Gaisa vads Lindab 600x300 LKR-600-300 Kantains | m | 2
169 | Gaisa vads Lindab 600x500 LKR-600-500 UPWM 4.0 Alu1 i100 Kantains | m | 38
170 | Gaisa vads Lindab 1000x800 LKR-1000-800 UPWM 4.0 Alu1 i50 Kantains | m | 24
171 | Gaisa vads Lindab 1000x1000 LKR-1000-1000 UPWM 4.0 Alu1 i100 Kantains | m | 5
172 | Gaisa vads Lindab 2000x900 UPWM 4.0 Alu1 i50 Kantains | m | 1
173 | Gaisa vads Lindab 2000x900 UPWM 4.0 Alu1 i100 Kantains | m | 1
174 | Fasondaļas un veidgabali Lindab Apaļš | kpl. | 174
175 | Fasondaļas un veidgabali Lindab Kantains | kpl. | 46
176 | Nobeigums Lindab 125 ESU-125 Apaļš | gb. | 2
177 | Nobeigums Lindab 160 ESU-160 Apaļš | gb. | 8
178 | Nobeigums Lindab 200 ESU-200 Apaļš | gb. | 9
179 | Nobeigums Lindab 250 ESU-250 Apaļš | gb. | 7
180 | Nobeigums Lindab 315 ESU-315 Apaļš | gb. | 7
181 | Nobeigums Lindab 2000x900 Kantains | gb. | 1
182 | Pieplūdes reste Halton 200x100 WDD-200x100 WDD | gb. | 3
183 | Pieplūdes reste Halton 300x150 WDD-300x150 WDD | gb. | 19
184 | Pieplūdes reste Halton 400x200 WDD-400x200 WDD | gb. | 4
185 | Pieplūdes reste Halton 500x200 WDD-500x200 WDD | gb. | 1
186 | Pieplūdes reste Halton 600x200 WDD-600x200 WDD | gb. | 3
187 | Pieplūdes reste Halton 600x300 WDD-600x300 WDD | gb. | 1
188 | Pieplūdes difuzors Halton 100 ULA/N-100(R) ULA | gb. | 3
189 | Pieplūdes difuzors Halton 125 ULA/N-125(R) ULA | gb. | 3
190 | Pārplūdes reste Halton 300x150 TVC/OF-300-150 TVC/OF | gb. | 3
191 | Gaisa reste apaļam gaisa vadam Trox Technik 300x100 TRS-RD/325X125 TRS-RD | gb. | 2
192 | Gaisa reste apaļam gaisa vadam Trox Technik 400x200 TRS-RD/425X225 TRS-RD | gb. | 2
193 | Gaisa reste apaļam gaisa vadam Trox Technik 500x100 TRS-RD/525X125 TRS-RD | gb. | 4
194 | Nosūces reste Halton 200x100 AGC/N-200-100 AGC | gb. | 3
195 | Nosūces reste Halton 300x150 AGC/N-300-150 AGC | gb. | 18
196 | Nosūces reste Halton 400x200 AGC/N-400-200 AGC | gb. | 5
197 | Nosūces reste Halton 500x300 AGC/N-500-300 AGC | gb. | 3
198 | Nosūces reste Halton 600x300 AGC/N-600-300 AGC | gb. | 1
199 | Nosūces difuzors Halton 100 ULA/N-100(E) ULA | gb. | 3
200 | Nosūces difuzors Halton 125 ULA/N-125(E) ULA | gb. | 3
201 | Regulēšanas vārsts Trox Technik 100 TDK/100 TDK | gb. | 6
202 | Regulēšanas vārsts Trox Technik 125 TDK/125 TDK | gb. | 8
203 | Regulēšanas vārsts Trox Technik 160 TDK/160 TDK | gb. | 16
204 | Regulēšanas vārsts Trox Technik 200 TDK/200 TDK | gb. | 10
205 | Regulēšanas vārsts Trox Technik 250 TDK/250 TDK | gb. | 10
206 | Regulēšanas vārsts Trox Technik 315 TDK/315 TDK | gb. | 6
207 | Regulēšanas vārsts Trox Technik 400 TDK/400 TDK | gb. | 3
208 | Regulēšanas vārsts Halton 200x100 UTK/R-200x100 UTK | gb. | 4
209 | Regulēšanas vārsts Halton 300x150 UTK/R-300x150 UTK | gb. | 17
210 | Regulēšanas vārsts Halton 400x200 UTK/R-400x200 UTK | gb. | 2
211 | Regulēšanas vārsts Halton 500x200 UTK/R-500x200 UTK | gb. | 1
212 | Regulēšanas vārsts Halton 500x300 UTK/R-500x300 UTK | gb. | 2
213 | Regulēšanas vārsts Halton 500x500 UTK/R-500x500 UTK | gb. | 2
214 | Regulēšanas vārsts Halton 600x200 UTK/R-600x200 UTK | gb. | 2
215 | Regulēšanas vārsts ar izpildmehānismu (VAV vārsts) Trox Technik 250 TVR-Easy/250 TVR | kpl. | 1
216 | Regulēšanas vārsts ar izpildmehānismu (VAV vārsts) Trox Technik 315 TVR-Easy/315 TVR | kpl. | 4
217 | Regulēšanas vārsts ar izpildmehānismu (VAV vārsts) Trox Technik 400 TVR-Easy/400 TVR | kpl. | 5
218 | Ugunsdrošais vārsts El 60 Amalva 315 UVA-315 UVA | gb. | 3
219 | Ugunsdrošais vārsts El 60 Amalva 300x300 UVS-300-300 UVS | gb. | 1
220 | Ugunsdrošais vārsts El 60 Amalva 500x500 UVS-500-500 UVS | gb. | 6
221 | Ugunsdrošais vārsts El 60 Amalva 600x500 UVS-500-600 UVS | gb. | 2
222 | Trokšņu slāpētājs Lindab 1000x800 SLRS 200/133 1000 800 500 SLRS | gb. | 2
223 | Trokšņu slāpētājs Lindab 1000x1000 SLRS 200/133 1000 1000 2500 SLRS | gb. | 2
224 | Gaisa ienēmšanas reste (pielagot pie esošā loga izmēriem) Flaktwood 1250 RISD-1250 RISD | gb. | 1
225 | Pievienojums pie vientkanāla | gb. | 1
226 | Ugunsdrošais EI30 akmens vates paklājs ar folijas segkārtu i=50mm ISOVER Ultimate UPWM 4.0 Alu 1 | m² | 100
227 | Ugunsdrošais EI60 akmens vates paklājs ar folijas segkārtu i=100mm ISOVER Ultimate UPWM 4.0 Alu 1 | m² | 120
228 | Tīrišanas lūkas ADAR-180 180x80 | gb. | 8
229 | Gaisa vadu stiprinājumi | gb. | 100
230 | Gaisa vadu attaukošana | m² | 400
231 | Gaisa vadu krāsošana ar krāsu sienas tonī | m² | 400
232 | Gaisa vadu hermetizācijas, sistēmas marķēšanas un papildus montāžas materiāli | kpl. | 1
AHU3 iekārta
233 | Gaisa pieplūdes-nosūces agregāts Lp=15110m3/st, Ln=15110m3/st, ∆P=400/400 Pa; rotora reģenerators eff.83,9%, ūdens glikola kalorifers 80/60oC Qsild=34kW; gaisa filtrs F7(piepl.), F6(nosūc.); gaisa regulēšanas vārsti 2 gab.; pieplūdes ventilātors ar elektrodzinēju Nel=7,5kW,~3f; ar nosūces el. dzinēju Nel=7,5kW, ~3f (ventilatoru regulatori - frekvenču pārvejdotāji) SFP=2,08kW/m3/s; vadības bloks un automātika Siemens Climatix ar iespēju pieslēgties pie BMS sistēmas IV Produkt m=2300kg 2480x3630x2675(h) Envistar Flex 740 Envistar | kpl. | 1
234 | Spiediena sensors maģistrālajā gaisa vadā | kpl. | 2
235 | Gaisa vads Lindab 100 SR-100 Apaļš | m | 15
236 | Gaisa vads Lindab 160 SR-160 Apaļš | m | 65
237 | Gaisa vads Lindab 200 SR-200 Apaļš | m | 70
238 | Gaisa vads Lindab 250 SR-250 Apaļš | m | 50
239 | Gaisa vads Lindab 315 SR-315 Apaļš | m | 115
240 | Gaisa vads Lindab 400 SR-400 Apaļš | m | 70
241 | Gaisa vads Lindab 300x150 LKR-300-150 Kantains | m | 15
242 | Gaisa vads Lindab 400x200 LKR-400-200 Kantains | m | 8
243 | Gaisa vads Lindab 400x400 LKR-400-400 Kantains | m | 35
244 | Gaisa vads Lindab 500x200 LKR-500-200 Kantains | m | 1
245 | Gaisa vads Lindab 500x400 LKR-500-400 Kantains | m | 15
246 | Gaisa vads Lindab 500x500 LKR-500-500 Kantains | m | 20
247 | Gaisa vads Lindab 600x300 LKR-600-300 Kantains | m | 3
248 | Gaisa vads Lindab 600x600 LKR-600-600 UPWM 4.0 Alu1 i100 Kantains | m | 28
249 | Gaisa vads Lindab 700x500 UPWM 4.0 Alu1 i100 Kantains | m | 25
250 | Gaisa vads Lindab 1000x1000 LKR-1000-1000 UPWM 4.0 Alu1 i50 Kantains | m | 15
251 | Gaisa vads Lindab 1200x1000 LKR-1200-1000 UPWM 4.0 Alu1 i100 Kantains | m | 3
252 | Gaisa vads Lindab 2000x900 UPWM 4.0 Alu1 i50 Kantains | m | 1
253 | Gaisa vads Lindab 2000x900 UPWM 4.0 Alu1 i100 Kantains | m | 1
254 | Fasondaļas un veidgabali Lindab Apaļš | kpl. | 136
255 | Fasondaļas un veidgabali Lindab Kantains | kpl. | 82
256 | Nobeigums Lindab 160 ESU-160 Apaļš | gb. | 8
257 | Nobeigums Lindab 200 ESU-200 Apaļš | gb. | 9
258 | Nobeigums Lindab 250 ESU-250 Apaļš | gb. | 2
259 | Nobeigums Lindab 315 ESU-315 Apaļš | gb. | 7
260 | Nobeigums Lindab 400 ESU-400 Apaļš | gb. | 1
261 | Pieplūdes reste Halton 300x150 WDD-300x150 WDD | gb. | 11
262 | Pieplūdes reste Halton 400x200 WDD-400x200 WDD | gb. | 7
263 | Pieplūdes reste Halton 500x200 WDD-500x200 WDD | gb. | 4
264 | Pieplūdes reste Halton 500x200 WDD-500x200 WDD | gb. | 2
265 | Pieplūdes reste Halton 600x300 WDD-600x300 WDD | gb. | 4
266 | Pieplūdes difuzors Halton 125 ULA/N-125(R) ULA | gb. | 1
267 | Pieplūdes difuzors Halton 160 ULA/N-160(R) ULA | gb. | 1
268 | Gaisa reste apaļam gaisa vadam Trox Technik 200x50 TRS-RD/225X75 TRS-RD | gb. | 2
269 | Gaisa reste apaļam gaisa vadam Trox Technik 300x100 TRS-RD/325X75 TRS-RD | gb. | 4
270 | Gaisa reste apaļam gaisa vadam Trox Technik 500x100 TRS-RD/525X125 TRS-RD | gb. | 6
271 | Nosūces reste Halton 300x150 AGC/N-300-150 AGC | gb. | 11
272 | Nosūces reste Halton 400x200 AGC/N-400-200 AGC | gb. | 9
273 | Nosūces reste Halton 400x200 AGC/N-400-200 AGC | gb. | 3
274 | Nosūces reste Halton 500x300 AGC/N-500-300 AGC | gb. | 1
275 | Nosūces reste Halton 600x300 AGC/N-600-300 AGC | gb. | 4
276 | Nosūces difuzors Halton 125 ULA/N-125(E) ULA | gb. | 1
277 | Nosūces difuzors Halton 160 ULA/N-160(E) ULA | gb. | 1
278 | Regulēšanas vārsts Trox Technik 100 TDK/100 TDK | gb. | 2
279 | Regulēšanas vārsts Trox Technik 125 TDK/125 TDK | gb. | 2
280 | Regulēšanas vārsts Trox Technik 160 TDK/160 TDK | gb. | 12
281 | Regulēšanas vārsts Trox Technik 200 TDK/200 TDK | gb. | 9
282 | Regulēšanas vārsts Trox Technik 250 TDK/250 TDK | gb. | 6
283 | Regulēšanas vārsts Halton 300x150 UTK/R-300x150 UTK | gb. | 15
284 | Regulēšanas vārsts Halton 400x200 UTK/R-400x200 UTK | gb. | 6
285 | Regulēšanas vārsts Halton 400x400 UTK/R-400x400 UTK | gb. | 4
286 | Regulēšanas vārsts Halton 500x400 UTK/R-500x400 UTK | gb. | 4
287 | Regulēšanas vārsts Halton 700x500 UTK/R-700x500 UTK | gb. | 2
288 | Regulēšanas vārsts ar izpildmehānismu (VAV vārsts) Trox Technik 250 TVR-Easy/250 TVR | kpl. | 6
289 | Regulēšanas vārsts ar izpildmehānismu (VAV vārsts) Trox Technik 315 TVR-Easy/315 TVR | kpl. | 7
290 | Regulēšanas vārsts ar izpildmehānismu (VAV vārsts) Trox Technik 500x200 TVJ-EASY/500X200 TVJ | kpl. | 6
291 | Regulēšanas vārsts ar izpildmehānismu (VAV vārsts) Trox Technik 600x300 TVJ-EASY/600X300 TVJ | kpl. | 1
292 | Ugunsdrošais vārsts El 60 Amalva 315 UVA-315 UVA | gb. | 2
293 | Ugunsdrošais vārsts El 60 Amalva 400 UVA-400 UVA | gb. | 2
294 | Ugunsdrošais vārsts El 60 Amalva 500x500 UVS-500-500 UVS | gb. | 4
295 | Ugunsdrošais vārsts El 60 Amalva 700x500 UVS-500-700 UVS | gb. | 4
296 | Trokšņu slāpētājs Lindab 1000x1000 SLRS 200/133 1000 1000 500 SLRS | gb. | 2
297 | Trokšņu slāpētājs Lindab 1200x1000 SLRS 200/200 1200 1000 2500 SLRS | gb. | 2
298 | Gaisa ienēmšanas reste (pielagot pie esošā loga izmēriem) Flaktwood 1250 RISD-1250 RISD | gb. | 1
299 | Pievienojums pie vientkanāla | gb. | 1
300 | Ugunsdrošais EI30 akmens vates paklājs ar folijas segkārtu i=50mm ISOVER Ultimate UPWM 4.0 Alu 1 | m² | 75
301 | Ugunsdrošais EI60 akmens vates paklājs ar folijas segkārtu i=100mm ISOVER Ultimate UPWM 4.0 Alu 1 | m² | 125
302 | Tīrišanas lūkas ADAR-180 180x80 | gb. | 4
303 | Gaisa vadu stiprinājumi | gb. | 100
304 | Gaisa vadu attaukošana | m² | 510
305 | Gaisa vadu krāsošana ar krāsu sienas tonī | m² | 510
306 | Gaisa vadu hermetizācijas, sistēmas marķēšanas un papildus montāžas materiāli | kpl. | 1
AHU4 iekārta
307 | Gaisa pieplūdes-nosūces agregāts Lp=14470m3/st, Ln=13770m3/st, ∆P=400/400 Pa; rotora reģenerators eff.81,3%, ūdens glikola kalorifers 80/60oC Qsild=36kW; gaisa filtrs F7(piepl.), F6(nosūc.); gaisa regulēšanas vārsti 2 gab.; pieplūdes ventilātors ar elektrodzinēju Nel=7,5kW,~3f; ar nosūces el. dzinēju Nel=7,5kW, ~3f (ventilatoru regulatori - frekvenču pārvejdotāji) SFP=1,99kW/m3/s; vadības bloks un automātika Siemens Climatix ar iespēju pieslēgties pie BMS sistēmas IV Produkt m=2300kg 2480x3630x2675(h) Envistar Flex 740 Envistar | kpl. | 1
308 | Spiediena sensors maģistrālajā gaisa vadā | kpl. | 2
309 | Gaisa vads Lindab 100 SR-100 Apaļš | m | 15
310 | Gaisa vads Lindab 125 SR-125 Apaļš | m | 25
311 | Gaisa vads Lindab 160 SR-160 Apaļš | m | 45
312 | Gaisa vads Lindab 200 SR-200 Apaļš | m | 20
313 | Gaisa vads Lindab 250 SR-250 Apaļš | m | 105
314 | Gaisa vads Lindab 315 SR-315 Apaļš | m | 130
315 | Gaisa vads Lindab 400 SR-400 Apaļš | m | 75
316 | Gaisa vads Lindab 200x100 LKR-200-100 Kantains | m | 5
317 | Gaisa vads Lindab 300x150 LKR-300-150 Kantains | m | 15
318 | Gaisa vads Lindab 400x200 LKR-400-200 Kantains | m | 15
319 | Gaisa vads Lindab 400x300 LKR-400-300 Kantains | m | 30
320 | Gaisa vads Lindab 400x400 LKR-400-400 Kantains | m | 15
321 | Gaisa vads Lindab 500x200 LKR-500-200 Kantains | m | 1
322 | Gaisa vads Lindab 500x400 LKR-500-400 UPWM 4.0 Alu1 i100 Kantains | m | 20
323 | Gaisa vads Lindab 500x500 LKR-500-500 UPWM 4.0 Alu1 i100 Kantains | m | 50
324 | Gaisa vads Lindab 600x300 LKR-600-300 Kantains | m | 1
325 | Gaisa vads Lindab 600x500 LKR-600-500 Kantains | m | 10
326 | Gaisa vads Lindab 600x500 LKR-600-500 UPWM 4.0 Alu1 i100 Kantains | m | 18
327 | Gaisa vads Lindab 800x600 LKR-800-600 UPWM 4.0 Alu1 i100 Kantains | m | 18
328 | Gaisa vads Lindab 1000x1000 LKR-1000-1000 UPWM 4.0 Alu1 i50 Kantains | m | 7
329 | Gaisa vads Lindab 1200x1000 LKR-1200-1000 UPWM 4.0 Alu1 i100 Kantains | m | 7
330 | Gaisa vads Lindab 2000x900 UPWM 4.0 Alu1 i50 Kantains | m | 1
331 | Gaisa vads Lindab 2000x900 UPWM 4.0 Alu1 i100 Kantains | m | 1
332 | Fasondaļas un veidgabali Lindab Apaļš | kpl. | 172
333 | Fasondaļas un veidgabali Lindab Kantains | kpl. | 69
334 | Nobeigums Lindab 125 ESU-125 Apaļš | gb. | 2
335 | Nobeigums Lindab 160 ESU-160 Apaļš | gb. | 5
336 | Nobeigums Lindab 200 ESU-200 Apaļš | gb. | 4
337 | Nobeigums Lindab 250 ESU-250 Apaļš | gb. | 13
338 | Nobeigums Lindab 315 ESU-315 Apaļš | gb. | 4
339 | Pieplūdes reste Halton 200x100 WDD-200x100 WDD | gb. | 1
340 | Pieplūdes reste Halton 300x150 WDD-300x150 WDD | gb. | 15
341 | Pieplūdes reste Halton 400x200 WDD-400x200 WDD | gb. | 10
342 | Pieplūdes reste Halton 500x200 WDD-500x200 WDD | gb. | 5
343 | Pieplūdes reste Halton 600x300 WDD-600x300 WDD | gb. | 2
344 | Pieplūdes difuzors Halton 100 ULA/N-100(R) ULA | gb. | 5
345 | Pieplūdes difuzors Halton 125 ULA/N-125(R) ULA | gb. | 3
346 | Pieplūdes difuzors Halton 160 ULA/N-160(R) ULA | gb. | 4
347 | Pārplūdes reste Halton 300x150 TVC/OF-300-150 TVC/OF | gb. | 1
348 | Pārplūdes reste Halton 400x300 TVC/OF-400-300 TVC/OF | gb. | 5
349 | Gaisa reste apaļam gaisa vadam Trox Technik 200x100 TRS-RD/225X125 TRS-RD | gb. | 2
350 | Gaisa reste apaļam gaisa vadam Trox Technik 300x100 TRS-RD/325X125 TRS-RD | gb. | 2
351 | Gaisa reste apaļam gaisa vadam Trox Technik 500x200 TRS-RD/525X225 TRS-RD | gb. | 4
352 | Nosūces reste Halton 200x100 AGC/N-200-100 AGC | gb. | 1
353 | Nosūces reste Halton 300x150 AGC/N-300-150 AGC | gb. | 14
354 | Nosūces reste Halton 400x200 AGC/N-400-200 AGC | gb. | 11
355 | Nosūces reste Halton 400x200 AGC/N-400-200 AGC | gb. | 3
356 | Nosūces reste Halton 600x300 AGC/N-600-300 AGC | gb. | 2
357 | Nosūces difuzors Halton 100 ULA/N-100(E) ULA | gb. | 5
358 | Nosūces difuzors Halton 125 ULA/N-125(E) ULA | gb. | 3
359 | Nosūces difuzors Halton 160 ULA/N-160(E) ULA | gb. | 4
360 | Regulēšanas vārsts Trox Technik 100 TDK/100 TDK | gb. | 8
361 | Regulēšanas vārsts Trox Technik 125 TDK/125 TDK | gb. | 8
362 | Regulēšanas vārsts Trox Technik 160 TDK/160 TDK | gb. | 13
363 | Regulēšanas vārsts Trox Technik 200 TDK/200 TDK | gb. | 5
364 | Regulēšanas vārsts Trox Technik 250 TDK/250 TDK | gb. | 5
365 | Regulēšanas vārsts Trox Technik 315 TDK/315 TDK | gb. | 6
366 | Regulēšanas vārsts Trox Technik 400 TDK/400 TDK | gb. | 7
367 | Regulēšanas vārsts Halton 200x100 UTK/R-200x100 UTK | gb. | 2
368 | Regulēšanas vārsts Halton 300x150 UTK/R-300x150 UTK | gb. | 23
369 | Regulēšanas vārsts Halton 400x200 UTK/R-400x200 UTK | gb. | 12
370 | Regulēšanas vārsts Halton 500x500 UTK/R-500x500 UTK | gb. | 2
371 | Regulēšanas vārsts Halton 600x500 UTK/R-600x500 UTK | gb. | 2
372 | Regulēšanas vārsts ar izpildmehānismu (VAV vārsts) Trox Technik 250 TVR-Easy/250 TVR | kpl. | 12
373 | Regulēšanas vārsts ar izpildmehānismu (VAV vārsts) Trox Technik 315 TVR-Easy/315 TVR | kpl. | 4
374 | Regulēšanas vārsts ar izpildmehānismu (VAV vārsts) Trox Technik 400x200 TVJ-EASY/400X200 TVJ | kpl. | 1
375 | Regulēšanas vārsts ar izpildmehānismu (VAV vārsts) Trox Technik 500x200 TVJ-EASY/500X200 TVJ | kpl. | 1
376 | Ugunsdrošais vārsts El 60 Amalva 250 UVA-250 UVA | gb. | 1
377 | Ugunsdrošais vārsts El 60 Amalva 400 UVA-400 UVA | gb. | 3
378 | Ugunsdrošais vārsts El 60 Amalva 400x300 UVS-400-300 UVS | gb. | 2
379 | Ugunsdrošais vārsts El 60 Amalva 400x400 UVS-400-400 UVS | gb. | 3
380 | Ugunsdrošais vārsts El 60 Amalva 500x500 UVS-500-500 UVS | gb. | 6
381 | Ugunsdrošais vārsts El 60 Amalva 600x500 UVS-600-500 UVS | gb. | 2
382 | Trokšņu slāpētājs Lindab 1000x1000 SLRS 200/133 1000 1000 500 SLRS | gb. | 2
383 | Trokšņu slāpētājs Lindab 1200x1000 SLRS 200/200 1200 1000 2500 SLRS | gb. | 2
384 | Gaisa ienēmšanas reste (pielagot pie esošā loga izmēriem) Flaktwood 1250 RISD-1250 RISD | gb. | 1
385 | Pievienojums pie vientkanāla | gb. | 1
386 | Ugunsdrošais EI30 akmens vates paklājs ar folijas segkārtu i=50mm ISOVER Ultimate UPWM 4.0 Alu 1 | m² | 40
387 | Ugunsdrošais EI60 akmens vates paklājs ar folijas segkārtu i=100mm ISOVER Ultimate UPWM 4.0 Alu 1 | m² | 200
388 | Tīrišanas lūkas ADAR-180 180x80 | gb. | 5
389 | Gaisa vadu stiprinājumi | gb. | 120
390 | Gaisa vadu attaukošana | m² | 510
391 | Gaisa vadu krāsošana ar krāsu sienas tonī | m² | 510
392 | Gaisa vadu hermetizācijas, sistēmas marķēšanas un papildus montāžas materiāli | kpl. | 1
AHU5 iekārta
393 | Gaisa pieplūdes-nosūces agregāts Lp=5630m3/st, Ln=5530m3/st, ∆P=350/350 Pa; rotora reģenerators eff.83,3%, ūdens glikola kalorifers 80/60oC Qsild=12kW; gaisa filtrs F7(piepl.), F6(nosūc.); gaisa regulēšanas vārsti 2 gab.; pieplūdes ventilātors ar elektrodzinēju Nel=2,82kW,~3f; ar nosūces el. dzinēju Nel=2,82kW, ~3f (ventilatoru regulatori - frekvenču pārvejdotāji) SFP=1,87kW/m3/s; vadības bloks un automātika Siemens Climatix ar iespēju pieslēgties pie BMS sistēmas IV Produkt m=900kg 1580/1610x2490 x1805(h) Envistar Flex 300 Envistar | kpl. | 1
394 | Gaisa vads Lindab 100 SR-100 Apaļš | m | 5
395 | Gaisa vads Lindab 125 SR-125 UPWM 4.0 Alu1 i100 Apaļš | m | 20
396 | Gaisa vads Lindab 160 SR-160 UPWM 4.0 Alu1 i100 Apaļš | m | 55
397 | Gaisa vads Lindab 200 SR-200 UPWM 4.0 Alu1 i100 Apaļš | m | 70
398 | Gaisa vads Lindab 250 SR-250 UPWM 4.0 Alu1 i100 Apaļš | m | 70
399 | Gaisa vads Lindab 315 SR-315 UPWM 4.0 Alu1 i100 Apaļš | m | 35
400 | Gaisa vads Lindab 400 SR-400 UPWM 4.0 Alu1 i100 Apaļš | m | 35
401 | Gaisa vads Lindab 500 SR-500 UPWM 4.0 Alu1 i100 Apaļš | m | 15
402 | Gaisa vads Lindab 600x600 LKR-600-600 UPWM 4.0 Alu1 i100 Kantains | m | 8
403 | Gaisa vads Lindab 800x600 LKR-800-600 UPWM 4.0 Alu1 i50 Kantains | m | 20
404 | Gaisa vads Lindab 1200x600 LKR-1200-600 UPWM 4.0 Alu1 i50 Kantains | m | 1
405 | Gaisa vads Lindab 1200x600 LKR-1200-600 UPWM 4.0 Alu1 i100 Kantains | m | 1
406 | Fasondaļas un veidgabali Lindab Apaļš | kpl. | 164
407 | Fasondaļas un veidgabali Lindab Kantains | kpl. | 20
408 | Nobeigums Lindab 160 ESU-160 Apaļš | gb. | 6
409 | Nobeigums Lindab 200 ESU-200 Apaļš | gb. | 13
410 | Nobeigums Lindab 250 ESU-250 Apaļš | gb. | 12
411 | Gaisa reste apaļam gaisa vadam Trox Technik 300x100 TRS-RD/325X125 TRS-RD | gb. | 6
412 | Gaisa reste apaļam gaisa vadam Trox Technik 400x100 TRS-RD/425X125 TRS-RD | gb. | 12
413 | Gaisa reste apaļam gaisa vadam Trox Technik 500x100 TRS-RD/525X125 TRS-RD | gb. | 1
414 | Gaisa reste apaļam gaisa vadam Trox Technik 400x200 TRS-RD/425X225 TRS-RD | gb. | 12
415 | Pieplūdes difuzors Halton 100 ULA/N-100(R) ULA | gb. | 1
416 | Pieplūdes difuzors Halton 125 ULA/N-125(R) ULA | gb. | 3
417 | Pieplūdes difuzors Halton 160 ULA/N-160(R) ULA | gb. | 1
418 | Pārplūdes reste Halton 300x150 TVC/OF-300-150 TVC/OF | gb. | 1
419 | Pārplūdes reste Halton 400x200 TVC/OF-400-200 TVC/OF | gb. | 1
420 | Nosūces difuzors Halton 100 ULA/N-100(E) ULA | gb. | 1
421 | Nosūces difuzors Halton 125 ULA/N-125(E) ULA | gb. | 3
422 | Nosūces difuzors Halton 160 ULA/N-160(E) ULA | gb. | 1
423 | Regulēšanas vārsts Trox Technik 125 TDK/125 TDK | gb. | 1
424 | Regulēšanas vārsts Trox Technik 160 TDK/160 TDK | gb. | 10
425 | Regulēšanas vārsts Trox Technik 200 TDK/200 TDK | gb. | 12
426 | Regulēšanas vārsts Trox Technik 250 TDK/250 TDK | gb. | 12
427 | Ugunsdrošais vārsts El 60 Amalva 125 UVA-125 UVA | gb. | 1
428 | Ugunsdrošais vārsts El 60 Amalva 160 UVA-160 UVA | gb. | 10
429 | Ugunsdrošais vārsts El 60 Amalva 200 UVA-200 UVA | gb. | 12
430 | Ugunsdrošais vārsts El 60 Amalva 250 UVA-250 UVA | gb. | 12
431 | Trokšņu slāpētājs Lindab 600x600 SLRS 200/100 600 600 2000 SLRS | gb. | 2
432 | Trokšņu slāpētājs Lindab 800x600 SLRS 200/200 800 600 500 SLRS | gb. | 2
433 | Gaisa ienēmšanas reste (pielagot pie esošā loga izmēriem) Flaktwood 800 RISD-800 RISD | gb. | 1
434 | Pievienojums pie vientkanāla | gb. | 1
435 | Ugunsdrošais EI30 akmens vates paklājs ar folijas segkārtu i=50mm ISOVER Ultimate UPWM 4.0 Alu 1 | m² | 65
436 | Ugunsdrošais EI60 akmens vates paklājs ar folijas segkārtu i=100mm ISOVER Ultimate UPWM 4.0 Alu 1 | m² | 300
437 | Tīrišanas lūkas ADAR-180 180x80 | gb. | 2
438 | Gaisa vadu stiprinājumi | gb. | 80
439 | Gaisa vadu attaukošana | m² | 15
440 | Gaisa vadu krāsošana ar krāsu sienas tonī | m² | 15
441 | Gaisa vadu hermetizācijas, sistēmas marķēšanas un papildus montāžas materiāli | kpl. | 1
AHU6 iekārta
442 | Gaisa pieplūdes-nosūces agregāts Lp=11060m3/st, Ln=10860m3/st, ∆P=400/400 Pa; rotora reģenerators eff.81,3%, ūdens glikola kalorifers 80/60oC Qsild=24kW; gaisa filtrs F7(piepl.), F6(nosūc.); gaisa regulēšanas vārsti 2 gab.; pieplūdes ventilātors ar elektrodzinēju Nel=5,5kW,~3f; ar nosūces el. dzinēju Nel=5,5kW, ~3f (ventilatoru regulatori - frekvenču pārvejdotāji) SFP=2,02kW/m3/s; vadības bloks un automātika Siemens Climatix ar iespēju pieslēgties pie BMS sistēmas IV Produkt m=1600kg 2160/2190x3170 x2385(h) Envistar Flex 600 Envistar | kpl. | 1
443 | Spiediena sensors maģistrālajā gaisa vadā | kpl. | 2
444 | Gaisa vads Lindab 100 SR-100 Apaļš | m | 20
445 | Gaisa vads Lindab 125 SR-125 Apaļš | m | 45
446 | Gaisa vads Lindab 160 SR-160 Apaļš | m | 75
447 | Gaisa vads Lindab 200 SR-200 Apaļš | m | 65
448 | Gaisa vads Lindab 250 SR-250 Apaļš | m | 140
449 | Gaisa vads Lindab 315 SR-315 Apaļš | m | 100
450 | Gaisa vads Lindab 400 SR-400 UPWM 4.0 Alu1 i100 Apaļš | m | 75
451 | Gaisa vads Lindab 200x100 LKR-200-100 Kantains | m | 3
452 | Gaisa vads Lindab 300x150 LKR-300-150 Kantains | m | 10
453 | Gaisa vads Lindab 400x200 LKR-400-200 Kantains | m | 5
454 | Gaisa vads Lindab 400x400 LKR-400-400 UPWM 4.0 Alu1 i100 Kantains | m | 70
455 | Gaisa vads Lindab 500x400 LKR-500-400 Kantains | m | 35
456 | Gaisa vads Lindab 500x500 LKR-500-500 UPWM 4.0 Alu1 i100 Kantains | m | 40
457 | Gaisa vads Lindab 600x300 LKR-600-300 Kantains | m | 1
458 | Gaisa vads Lindab 600x600 LKR-600-600 UPWM 4.0 Alu1 i100 Kantains | m | 8
459 | Gaisa vads Lindab 800x800 LKR-800-800 UPWM 4.0 Alu1 i100 Kantains | m | 12
460 | Gaisa vads Lindab 900x900 UPWM 4.0 Alu1 i100 Kantains | m | 8
461 | Gaisa vads Lindab 1000x800 LKR-1000-800 UPWM 4.0 Alu1 i50 Kantains | m | 10
462 | Gaisa vads Lindab 1600x800 LKR-1600-800 UPWM 4.0 Alu1 i50 Kantains | m | 1
463 | Gaisa vads Lindab 1600x800 LKR-1600-800 UPWM 4.0 Alu1 i100 Kantains | m | 1
464 | Fasondaļas un veidgabali Lindab Apaļš | kpl. | 268
465 | Fasondaļas un veidgabali Lindab Kantains | kpl. | 84
466 | Nobeigums Lindab 125 ESU-125 Apaļš | gb. | 2
467 | Nobeigums Lindab 160 ESU-160 Apaļš | gb. | 12
468 | Nobeigums Lindab 200 ESU-200 Apaļš | gb. | 6
469 | Nobeigums Lindab 250 ESU-250 Apaļš | gb. | 11
470 | Nobeigums Lindab 315 ESU-315 Apaļš | gb. | 1
471 | Nobeigums Lindab 1600x800 LEPR-1600-800 Kantains | gb. | 1
472 | Pieplūdes reste Lindab 200x100 WDD-200x100 WDD | gb. | 7
473 | Pieplūdes reste Halton 300x150 WDD-300x150 WDD | gb. | 14
474 | Pieplūdes reste Halton 400x200 WDD-400x200 WDD | gb. | 8
475 | Pieplūdes reste Halton 600x300 WDD-600x300 WDD | gb. | 1
476 | Pieplūdes difuzors Halton 100 ULA/N-100(R) ULA | gb. | 4
477 | Pieplūdes difuzors Halton 125 ULA/N-125(R) ULA | gb. | 3
478 | Pieplūdes difuzors Halton 160 ULA/N-160(R) ULA | gb. | 5
479 | Pieplūdes difuzors Halton 200 ULA/N-200(R) ULA | gb. | 2
480 | Gaisa reste apaļam gaisa vadam Trox Technik 400x200 TRS-RD/425X225 TRS-RD | gb. | 8
481 | Pārplūdes reste Halton 300x150 TVC/OF-300-150 TVC/OF | gb. | 2
482 | Nosūces reste Halton 200x100 AGC/N-200-100 AGC | gb. | 7
483 | Nosūces reste Halton 300x150 AGC/N-300-150 AGC | gb. | 13
484 | Nosūces reste Halton 400x200 AGC/N-400-200 AGC | gb. | 8
485 | Nosūces reste Halton 500x300 AGC/N-500-300 AGC | gb. | 1
486 | Nosūces difuzors Halton 100 ULA/N-100(E) ULA | gb. | 3
487 | Nosūces difuzors Halton 125 ULA/N-125(E) ULA | gb. | 3
488 | Nosūces difuzors Halton 160 ULA/N-160(E) ULA | gb. | 5
489 | Nosūces difuzors Halton 200 ULA/N-200(E) ULA | gb. | 2
490 | Regulēšanas vārsts Trox Technik 100 TDK/100 TDK | gb. | 7
491 | Regulēšanas vārsts Trox Technik 125 TDK/125 TDK | gb. | 12
492 | Regulēšanas vārsts Trox Technik 160 TDK/160 TDK | gb. | 23
493 | Regulēšanas vārsts Trox Technik 200 TDK/200 TDK | gb. | 11
494 | Regulēšanas vārsts Trox Technik 250 TDK/250 TDK | gb. | 19
495 | Regulēšanas vārsts Trox Technik 315 TDK/315 TDK | gb. | 6
496 | Regulēšanas vārsts Trox Technik 400 TDK/400 TDK | gb. | 3
497 | Regulēšanas vārsts Halton 200x100 UTK/R-200x100 UTK | gb. | 6
498 | Regulēšanas vārsts Halton 300x150 UTK/R-300x150 UTK | gb. | 13
499 | Regulēšanas vārsts Halton 400x200 UTK/R-400x200 UTK | gb. | 8
500 | Regulēšanas vārsts Halton 400x400 UTK/R-400x400 UTK | gb. | 4
501 | Regulēšanas vārsts Halton 500x500 UTK/R-500x500 UTK | gb. | 2
502 | Regulēšanas vārsts ar izpildmehānismu (VAV vārsts) Trox Technik 315 TVR-Easy/315 TVR | kpl. | 2
503 | Ugunsdrošais vārsts El 60 Amalva 315 UVA-315 UVA | gb. | 4
504 | Ugunsdrošais vārsts El 60 Amalva 400 UVAI-400 UVA | gb. | 8
505 | Ugunsdrošais vārsts El 60 Amalva 400x400 UVS-400-400 UVS | gb. | 6
506 | Ugunsdrošais vārsts El 60 Amalva 500x500 UVS-500-500 UVS | gb. | 4
507 | Trokšņu slāpētājs Lindab 900x900 SLRS 200/100 900 900 2500 SLRS | gb. | 2
508 | Trokšņu slāpētājs Lindab 1000x800 SLRS 200/133 1000 800 500 SLRS | gb. | 2
509 | Gaisa ienēmšanas reste (pielagot pie esošā loga izmēriem) Flaktwood 1250 RISD-1250 RISD | gb. | 1
510 | Pievienojums pie vientkanāla | gb. | 1
511 | Ugunsdrošais EI30 akmens vates paklājs ar folijas segkārtu i=50mm ISOVER Ultimate UPWM 4.0 Alu 1 | m² | 45
512 | Ugunsdrošais EI60 akmens vates paklājs ar folijas segkārtu i=100mm ISOVER Ultimate UPWM 4.0 Alu 1 | m² | 290
513 | Tīrišanas lūkas ADAR-180 180x80 | gb. | 8
514 | Gaisa vadu stiprinājumi | gb. | 140
515 | Gaisa vadu attaukošana | m² | 420
516 | Gaisa vadu krāsošana ar krāsu sienas tonī | m² | 420
517 | Gaisa vadu hermetizācijas, sistēmas marķēšanas un papildus montāžas materiāli | kpl. | 1
AHU7 iekārta
518 | Gaisa pieplūdes-nosūces agregāts Lp=6000m3/st, Ln=6000m3/st, ∆P=300/300 Pa; rotora reģenerators hidroskopiskais eff.83,4%, ūdens glikola kalorifers 80/60oC Qsild=13kW; iebūvētais kompresors ar dzesēšanas sekciju EcoCooler Qdzes=40kW, Nel=10kW ~3f; gaisa filtrs F7(piepl.), F6(nosūc.); gaisa regulēšanas vārsti 2 gab.; pieplūdes ventilātors ar elektrodzinēju Nel=2,82kW,~3f; ar nosūces el. dzinēju Nel=2,82kW, ~3f (ventilatoru regulatori - frekvenču pārvejdotāji) SFP=1,96kW/m3/s; vadības bloks un automātika Siemens Climatix ar iespēju pieslēgties pie BMS sistēmas IV Produkt m=1350kg 1580/1930x3650 x1805(h) Envistar Flex 300-2V Envistar | kpl. | 1
519 | Gaisa vads Lindab 400x400 LKR-400-400 UPWM 4.0 Alu1 i50 Kantains | m | 20
520 | Gaisa vads Lindab 400x400 LKR-400-400 UPWM 4.0 Alu1 i100 Kantains | m | 50
521 | Gaisa vads Lindab 800x400 LKR-800-400 Kantains | m | 1
522 | Gaisa vads Lindab 800x600 LKR-800-600 UPWM 4.0 Alu1 i50 Kantains | m | 20
523 | Gaisa vads Lindab 800x600 LKR-800-600 UPWM 4.0 Alu1 i100 Kantains | m | 30
524 | Gaisa vads Lindab 1000x400 LKR-1000-400 UPWM 4.0 Alu1 i50 Kantains | m | 1
525 | Gaisa vads Lindab 1200x600 LKR-1200-600 UPWM 4.0 Alu1 i50 Kantains | m | 1
526 | Gaisa vads Lindab 1200x600 LKR-1200-600 UPWM 4.0 Alu1 i100 Kantains | m | 1
527 | Fasondaļas un veidgabali Lindab Kantains | kpl. | 54
528 | Nobeigums Lindab 400x400 LEPR-400-400 Kantains | gb. | 6
529 | Nobeigums Lindab 800x600 LEPR-800-600 Kantains | gb. | 2
530 | Nobeigums Lindab 1200x600 LEPR-1200-600 Kantains | gb. | 1
531 | Pieplūdes reste Halton 1000x400 WDD-1000x400 WDD | gb. | 3
532 | Nosūces reste Halton 800x400 AGC/N-800-400 AGC | gb. | 3
533 | Regulēšanas vārsts Halton 400x400 UTK/R-400x400 UTK | gb. | 6
534 | Ugunsdrošais vārsts El 60 Amalva 400x400 UVS-400-400 UVS | gb. | 6
535 | Trokšņu slāpētājs Lindab 800x600 SLRS 200/200 800 600 1000 SLRS | gb. | 1
536 | Trokšņu slāpētājs Lindab 800x600 SLRS 200/200 800 600 2000 SLRS | gb. | 2
537 | Trokšņu slāpētājs Lindab 800x600 SLRS 200/200 800 600 500 SLRS | gb. | 1
538 | Gaisa ienēmšanas reste (pielagot pie esošā loga izmēriem) Flaktwood 1250 RISD-1250 RISD | gb. | 1
539 | Pievienojums pie vientkanāla | gb. | 1
540 | Ugunsdrošais EI30 akmens vates paklājs ar folijas segkārtu i=50mm ISOVER Ultimate UPWM 4.0 Alu 1 | m² | 85
541 | Ugunsdrošais EI60 akmens vates paklājs ar folijas segkārtu i=100mm ISOVER Ultimate UPWM 4.0 Alu 1 | m² | 185
542 | Tīrišanas lūkas ADAR-180 180x80 | gb. | 2
543 | Gaisa vadu stiprinājumi | gb. | 30
544 | Gaisa vadu attaukošana | m² | 35
545 | Gaisa vadu krāsošana ar krāsu sienas tonī | m² | 35
546 | Gaisa vadu hermetizācijas, sistēmas marķēšanas un papildus montāžas materiāli | kpl. | 1
AHU8 iekārta
547 | Gaisa pieplūdes-nosūces agregāts Lp=12000m3/st, Ln=12000m3/st, ∆P=300/300 Pa; rotora reģenerators hidroskopiskais eff.83,1%, ūdens glikola kalorifers 80/60oC Qsild=27kW; iebūvētais kompresors ar dzesēšanas sekciju EcoCooler Qdzes=80kW, Nel=18kW ~3f; gaisa filtrs F7(piepl.), F6(nosūc.); gaisa regulēšanas vārsti 2 gab.; pieplūdes ventilātors ar elektrodzinēju Nel=5,50kW,~3f; ar nosūces el. dzinēju Nel=5,50kW, ~3f (ventilatoru regulatori - frekvenču pārvejdotāji) SFP=2,00kW/m3/s; vadības bloks un automātika Siemens Climatix ar iespēju pieslēgties pie BMS sistēmas IV Produkt m=2400kg 2160/2510x4440 x2385(h) Envistar Flex 600-2V Envistar | kpl. | 1
548 | Gaisa vads Lindab 315 SR-315 UPWM 4.0 Alu1 i50 Apaļš | m | 15
549 | Gaisa vads Lindab 315 SR-315 UPWM 4.0 Alu1 i100 Apaļš | m | 80
550 | Gaisa vads Lindab 400 SR-400 UPWM 4.0 Alu1 i50 Apaļš | m | 8
551 | Gaisa vads Lindab 400 SR-400 UPWM 4.0 Alu1 i100 Apaļš | m | 35
552 | Gaisa vads Lindab 500 SR-500 UPWM 4.0 Alu1 i100 Apaļš | m | 3
553 | Gaisa vads Lindab 630 SR-630 UPWM 4.0 Alu1 i100 Apaļš | m | 6
554 | Gaisa vads Lindab 800 SR-800 UPWM 4.0 Alu1 i100 Apaļš | m | 3
555 | Gaisa vads Lindab 500x500 LKR-500-500 UPWM 4.0 Alu1 i100 Kantains | m | 25
556 | Gaisa vads Lindab 800x800 LKR-800-800 UPWM 4.0 Alu1 i100 Kantains | m | 35
557 | Gaisa vads Lindab 1000x300 LKR-1000-300 UPWM 4.0 Alu1 i50 Kantains | m | 1
558 | Gaisa vads Lindab 1000x800 LKR-1000-800 UPWM 4.0 Alu1 i50 Kantains | m | 15
559 | Gaisa vads Lindab 1000x800 LKR-1000-800 UPWM 4.0 Alu1 i100 Kantains | m | 4
560 | Gaisa vads Lindab 1170x570 Kantains | m | 1
561 | Gaisa vads Lindab 1600x800 LKR-1600-800 UPWM 4.0 Alu1 i50 Kantains | m | 1
562 | Gaisa vads Lindab 1600x800 LKR-1600-800 UPWM 4.0 Alu1 i100 Kantains | m | 1
563 | Fasondaļas un veidgabali Lindab Apaļš | kpl. | 42
564 | Fasondaļas un veidgabali Lindab Kantains | kpl. | 34
565 | Nobeigums Lindab 1000x300 LEPR-1000-300 Kantains | gb. | 2
566 | Nobeigums Lindab 800x800 LEPR-800-800 Kantains | gb. | 2
567 | Nobeigums Lindab 1170x570 Kantains | gb. | 2
568 | Pieplūdes reste ar kārbu Halton 315 WDD-800x200+PRI/B WDD | kpl. | 12
569 | Pieplūdes reste Halton 1000x300 WDD-1000x300 WDD | gb. | 2
570 | Nosūces reste Halton 1170x570 AGC/N-1170-570 AGC | gb. | 2
571 | Regulēšanas vārsts Halton 315 TDK/315 TDK | gb. | 12
572 | Regulēšanas vārsts Halton 400 TDK/400 TDK | gb. | 2
573 | Regulēšanas vārsts Halton 500x500 UTK/R-500x500 UTK | gb. | 2
574 | Ugunsdrošais vārsts El 60 Amalva 315 UVA-315 UVA | gb. | 12
575 | Ugunsdrošais vārsts El 60 Amalva 400 UVA-400 UVA | gb. | 2
576 | Ugunsdrošais vārsts El 60 Amalva 500x500 UVS-500-500 UVS | gb. | 2
577 | Trokšņu slāpētājs Lindab 1000x800 SLRS 200/133 1000 800 2500 SLRS | gb. | 2
578 | Trokšņu slāpētājs Lindab 1000x800 SLRS 200/133 1000 800 500 SLRS | gb. | 2
579 | Trokšņu slāpētājs Lindab 400 SLU 400 1200 100 SLU | gb. | 2
580 | Trokšņu slāpētājs Lindab 400 SLU 400 900 100 SLU | gb. | 1
581 | Gaisa ienēmšanas reste (pielagot pie esošā loga izmēriem) Flaktwood 1250 RISD-1250 RISD | gb. | 1
582 | Pievienojums pie vientkanāla | gb. | 1
583 | Ugunsdrošais EI30 akmens vates paklājs ar folijas segkārtu i=50mm ISOVER Ultimate UPWM 4.0 Alu 1 | m² | 100
584 | Ugunsdrošais EI60 akmens vates paklājs ar folijas segkārtu i=100mm ISOVER Ultimate UPWM 4.0 Alu 1 | m² | 390
585 | Tīrišanas lūkas ADAR-180 180x80 | gb. | 2
586 | Gaisa vadu stiprinājumi | gb. | 50
587 | Gaisa vadu hermetizācijas, sistēmas marķēšanas un papildus montāžas materiāli | kpl. | 1
AHU9 iekārta
588 | Gaisa pieplūdes-nosūces agregāts Lp=7750m3/st, Ln=7750m3/st, ∆P=350/350 Pa; rotora reģenerators eff.84,9%, ūdens glikola kalorifers 80/60oC Qsild=15kW; gaisa filtrs F7(piepl.), F6(nosūc.); gaisa regulēšanas vārsti 2 gab.; pieplūdes ventilātors ar elektrodzinēju Nel=4,0kW,~3f; ar nosūces el. dzinēju Nel=4,0kW, ~3f (ventilatoru regulatori - frekvenču pārvejdotāji) SFP=1,81kW/m3/s; vadības bloks un automātika Siemens Climatix ar iespēju pieslēgties pie BMS sistēmas IV Produkt m=1400kg 1950/1980x3170 x2175(h) Envistar Flex 480 Envistar | kpl. | 1
589 | Spiediena sensors maģistrālajā gaisa vadā | kpl. | 2
590 | Gaisa vads Lindab 100 SR-100 Apaļš | m | 10
591 | Gaisa vads Lindab 125 SR-125 Apaļš | m | 20
592 | Gaisa vads Lindab 160 SR-160 Apaļš | m | 50
593 | Gaisa vads Lindab 200 SR-200 Apaļš | m | 50
594 | Gaisa vads Lindab 250 SR-250 Apaļš | m | 90
595 | Gaisa vads Lindab 315 SR-315 Apaļš | m | 65
596 | Gaisa vads Lindab 400 SR-400 Apaļš | m | 25
597 | Gaisa vads Lindab 200x100 LKR-200-100 Kantains | m | 5
598 | Gaisa vads Lindab 300x150 LKR-300-150 Kantains | m | 5
599 | Gaisa vads Lindab 400x200 LKR-400-200 Kantains | m | 3
600 | Gaisa vads Lindab 400x400 LKR-400-400 Kantains | m | 10
601 | Gaisa vads Lindab 500x200 LKR-500-200 Kantains | m | 1
602 | Gaisa vads Lindab 500x500 LKR-500-500 UPWM 4.0 Alu1 i100 Kantains | m | 50
603 | Gaisa vads Lindab 800x800 LKR-800-800 UPWM 4.0 Alu1 i50 Kantains | m | 15
604 | Gaisa vads Lindab 800x800 LKR-800-800 UPWM 4.0 Alu1 i100 Kantains | m | 5
605 | Gaisa vads Lindab 1400x800 LKR-1400-800 UPWM 4.0 Alu1 i50 Kantains | m | 1
606 | Gaisa vads Lindab 1400x800 LKR-1400-800 UPWM 4.0 Alu1 i100 Kantains | m | 1
607 | Fasondaļas un veidgabali Lindab Apaļš | kpl. | 180
608 | Fasondaļas un veidgabali Lindab Kantains | kpl. | 33
609 | Nobeigums Lindab 160 ESU-160 Apaļš | gb. | 5
610 | Nobeigums Lindab 200 ESU-200 Apaļš | gb. | 3
611 | Nobeigums Lindab 250 ESU-250 Apaļš | gb. | 2
612 | Nobeigums Lindab 800x800 LEPR-800-800 Kantains | gb. | 2
613 | Nobeigums Lindab 1400x800 LEPR-1400-800 Kantains | gb. | 1
614 | Pieplūdes reste Halton 200x100 WDD-200x100 WDD | gb. | 5
615 | Pieplūdes reste Halton 300x150 WDD-300x150 WDD | gb. | 9
616 | Pieplūdes reste Halton 400x200 WDD-400x200 WDD | gb. | 2
617 | Pieplūdes reste Halton 500x200 WDD-500x200 WDD | gb. | 2
618 | Pieplūdes reste Halton 500x200 WDD-500x200 WDD | gb. | 3
619 | Pieplūdes difuzors Halton 100 ULA/N-100(R) ULA | gb. | 3
620 | Pieplūdes difuzors Halton 125 ULA/N-125(R) ULA | gb. | 6
621 | Pieplūdes difuzors Halton 160 ULA/N-160(R) ULA | gb. | 4
622 | Nosūces reste Halton 200x100 AGC/N-200-100 AGC | gb. | 5
623 | Nosūces reste Halton 300x150 AGC/N-300-150 AGC | gb. | 9
624 | Nosūces reste Halton 400x200 AGC/N-400-200 AGC | gb. | 5
625 | Nosūces reste Halton 400x200 AGC/N-400-200 AGC | gb. | 2
626 | Nosūces difuzors Halton 100 ULA/N-100(E) ULA | gb. | 5
627 | Nosūces difuzors Halton 125 ULA/N-125(E) ULA | gb. | 5
628 | Nosūces difuzors Halton 160 ULA/N-160(E) ULA | gb. | 4
629 | Regulēšanas vārsts Trox Technik 100 TDK/100 TDK | gb. | 8
630 | Regulēšanas vārsts Trox Technik 125 TDK/125 TDK | gb. | 11
631 | Regulēšanas vārsts Trox Technik 160 TDK/160 TDK | gb. | 16
632 | Regulēšanas vārsts Trox Technik 200 TDK/200 TDK | gb. | 4
633 | Regulēšanas vārsts Trox Technik 250 TDK/250 TDK | gb. | 2
634 | Regulēšanas vārsts Trox Technik 315 TDK/315 TDK | gb. | 2
635 | Regulēšanas vārsts Trox Technik 400 TDK/400 TDK | gb. | 4
636 | Regulēšanas vārsts Halton 200x100 UTK/R-200x100 UTK | gb. | 6
637 | Regulēšanas vārsts Halton 300x150 UTK/R-300x150 UTK | gb. | 11
638 | Regulēšanas vārsts Halton 400x200 UTK/R-400x200 UTK | gb. | 3
639 | Regulēšanas vārsts Halton 500x500 UTK/R-500x500 UTK | gb. | 2
640 | Regulēšanas vārsts ar izpildmehānismu (VAV vārsts) Trox Technik 500x200 TVJ-EASY/500X200 TVJ | kpl. | 4
641 | Regulēšanas vārsts ar izpildmehānismu (VAV vārsts) Trox Technik 250 TVR-Easy/250 TVR | kpl. | 6
642 | Ugunsdrošais vārsts El 60 Amalva 315 UVA-315 UVA | gb. | 4
643 | Ugunsdrošais vārsts El 60 Amalva 400x400 UVS-400-400 UVS | gb. | 2
644 | Ugunsdrošais vārsts El 60 Amalva 500x500 UVS-500-500 UVS | gb. | 6
645 | Trokšņu slāpētājs Lindab 800x800 SLRS 200/200 800 800 2000 SLRS | gb. | 2
646 | Trokšņu slāpētājs Lindab 800x800 SLRS 200/200 800 800 500 SLRS | gb. | 2
647 | Gaisa ienēmšanas reste (pielagot pie esošā loga izmēriem) Flaktwood 1250 RISD-1250 RISD | gb. | 1
648 | Pievienojums pie vientkanāla | gb. | 1
649 | Ugunsdrošais EI30 akmens vates paklājs ar folijas segkārtu i=50mm ISOVER Ultimate UPWM 4.0 Alu 1 | m² | 55
650 | Ugunsdrošais EI60 akmens vates paklājs ar folijas segkārtu i=100mm ISOVER Ultimate UPWM 4.0 Alu 1 | m² | 110
651 | Tīrišanas lūkas ADAR-180 180x80 | gb. | 4
652 | Gaisa vadu stiprinājumi | gb. | 80
653 | Gaisa vadu attaukošana | m² | 270
654 | Gaisa vadu krāsošana ar krāsu sienas tonī | m² | 270
655 | Gaisa vadu hermetizācijas, sistēmas marķēšanas un papildus montāžas materiāli | kpl. | 1
AHU10 iekārta
656 | Gaisa pieplūdes-nosūces agregāts Lp=11040m3/st, Ln=11040m3/st, ∆P=400/400 Pa; rotora reģenerators eff.83,8%, ūdens glikola kalorifers 80/60oC Qsild=23kW; gaisa filtrs F7(piepl.), F6(nosūc.); gaisa regulēšanas vārsti 2 gab.; pieplūdes ventilātors ar elektrodzinēju Nel=5,5kW,~3f; ar nosūces el. dzinēju Nel=5,5kW, ~3f (ventilatoru regulatori - frekvenču pārvejdotāji) SFP=2,04kW/m3/s; vadības bloks un automātika Siemens Climatix ar iespēju pieslēgties pie BMS sistēmas IV Produkt m=1600kg 2160/2190x3170 x2385(h) Envistar Flex 600 Envistar | kpl. | 1
657 | Spiediena sensors maģistrālajā gaisa vadā | kpl. | 2
658 | Gaisa vads Lindab 100 SR-100 Apaļš | m | 25
659 | Gaisa vads Lindab 125 SR-125 Apaļš | m | 45
660 | Gaisa vads Lindab 160 SR-160 Apaļš | m | 85
661 | Gaisa vads Lindab 200 SR-200 Apaļš | m | 75
662 | Gaisa vads Lindab 250 SR-250 Apaļš | m | 105
663 | Gaisa vads Lindab 315 SR-315 Apaļš | m | 75
664 | Gaisa vads Lindab 400 SR-400 UPWM 4.0 Alu1 i100 Apaļš | m | 45
665 | Gaisa vads Lindab 200x100 LKR-200-100 Kantains | m | 2
666 | Gaisa vads Lindab 300x150 LKR-300-150 Kantains | m | 5
667 | Gaisa vads Lindab 400x200 LKR-400-200 Kantains | m | 7
668 | Gaisa vads Lindab 400x400 LKR-400-400 Kantains | m | 20
669 | Gaisa vads Lindab 500x200 LKR-500-200 Kantains | m | 1
670 | Gaisa vads Lindab 500x500 LKR-500-500 UPWM 4.0 Alu1 i100 Kantains | m | 45
671 | Gaisa vads Lindab 1000x800 LKR-1000-800 UPWM 4.0 Alu1 i50 Kantains | m | 50
672 | Gaisa vads Lindab 1000x800 LKR-1000-800 UPWM 4.0 Alu1 i100 Kantains | m | 5
673 | Gaisa vads Lindab 1600x800 LKR-1600-800 UPWM 4.0 Alu1 i50 Kantains | m | 1
674 | Gaisa vads Lindab 1600x800 LKR-1600-800 UPWM 4.0 Alu1 i100 Kantains | m | 1
675 | Fasondaļas un veidgabali Lindab Apaļš | kpl. | 264
676 | Fasondaļas un veidgabali Lindab Kantains | kpl. | 54
677 | Nobeigums Lindab 125 ESU-125 Apaļš | gb. | 2
678 | Nobeigums Lindab 160 ESU-160 Apaļš | gb. | 8
679 | Nobeigums Lindab 200 ESU-200 Apaļš | gb. | 8
680 | Nobeigums Lindab 250 ESU-250 Apaļš | gb. | 7
681 | Pieplūdes reste Halton 200x100 WDD-200x100 WDD | gb. | 3
682 | Pieplūdes reste Halton 200x100 WDD-200x100 WDD | gb. | 3
683 | Pieplūdes reste Halton 300x150 WDD-300x150 WDD | gb. | 14
684 | Pieplūdes reste Halton 400x200 WDD-400x200 WDD | gb. | 8
685 | Pieplūdes reste Halton 500x200 WDD-500x200 WDD | gb. | 4
686 | Pieplūdes difuzors Halton 100 ULA/N-100(R) ULA | gb. | 3
687 | Pieplūdes difuzors Halton 125 ULA/N-125(R) ULA | gb. | 5
688 | Pieplūdes difuzors Halton 160 ULA/N-160(R) ULA | gb. | 5
689 | Nosūces reste Halton 200x100 AGC/N-200-100 AGC | gb. | 3
690 | Nosūces reste Halton 200x100 AGC/N-200-100 AGC | gb. | 3
691 | Nosūces reste Halton 300x150 AGC/N-300-150 AGC | gb. | 8
692 | Nosūces reste Halton 400x200 AGC/N-400-200 AGC | gb. | 10
693 | Nosūces reste Halton 300x150 AHD-300-150 AHD | gb. | 6
694 | Nosūces reste Halton 400x200 AHD-400-200 AHD | gb. | 2
695 | Nosūces difuzors Halton 100 ULA/N-100(E) ULA | gb. | 2
696 | Nosūces difuzors Halton 125 ULA/N-125(E) ULA | gb. | 5
697 | Nosūces difuzors Halton 160 ULA/N-160(E) ULA | gb. | 5
698 | Regulēšanas vārsts Trox Technik 100 TDK/100 TDK | gb. | 6
699 | Regulēšanas vārsts Trox Technik 125 TDK/125 TDK | gb. | 11
700 | Regulēšanas vārsts Trox Technik 160 TDK/160 TDK | gb. | 19
701 | Regulēšanas vārsts Trox Technik 200 TDK/200 TDK | gb. | 18
702 | Regulēšanas vārsts Trox Technik 250 TDK/250 TDK | gb. | 3
703 | Regulēšanas vārsts Trox Technik 315 TDK/315 TDK | gb. | 2
704 | Regulēšanas vārsts Trox Technik 400 TDK/400 TDK | gb. | 8
705 | Regulēšanas vārsts Halton 200x100 UTK/R-200x100 UTK | gb. | 5
706 | Regulēšanas vārsts Halton 300x150 UTK/R-300x150 UTK | gb. | 8
707 | Regulēšanas vārsts Halton 400x200 UTK/R-400x200 UTK | gb. | 13
708 | Regulēšanas vārsts ar izpildmehānismu (VAV vārsts) Trox Technik 400x200 TVJ-EASY/400X200 TVJ | gb. | 2
709 | Regulēšanas vārsts ar izpildmehānismu (VAV vārsts) Trox Technik 500x200 TVJ-EASY/500X200 TVJ | gb. | 1
710 | Regulēšanas vārsts ar izpildmehānismu (VAV vārsts) Trox Technik 250 TVR-Easy/250 TVR | gb. | 7
711 | Ugunsdrošais vārsts El 60 Amalva 315 UVA-315 UVA | gb. | 6
712 | Ugunsdrošais vārsts El 60 Amalva 400 UVA-400 UVA | gb. | 4
713 | Ugunsdrošais vārsts El 60 Amalva 400x400 UVS-400-400 UVS | gb. | 4
714 | Ugunsdrošais vārsts El 60 Amalva 500x500 UVS-500-500 UVS | gb. | 4
715 | Trokšņu slāpētājs Lindab 1000x800 SLRS 200/133 1000 800 2500 SLRS | gb. | 2
716 | Trokšņu slāpētājs Lindab 1000x800 SLRS 200/133 1000 800 500 SLRS | gb. | 2
717 | Gaisa ienēmšanas reste (pielagot pie esošā loga izmēriem) Flaktwood 1250 RISD-1250 RISD | gb. | 1
718 | Pievienojums pie vientkanāla | gb. | 1
719 | Ugunsdrošais EI30 akmens vates paklājs ar folijas segkārtu i=50mm ISOVER Ultimate UPWM 4.0 Alu 1 | m² | 200
720 | Ugunsdrošais EI60 akmens vates paklājs ar folijas segkārtu i=100mm ISOVER Ultimate UPWM 4.0 Alu 1 | m² | 110
721 | Tīrišanas lūkas ADAR-180 180x80 | gb. | 6
722 | Gaisa vadu stiprinājumi | gb. | 120
723 | Gaisa vadu attaukošana | m² | 365
724 | Gaisa vadu krāsošana ar krāsu sienas tonī | m² | 365
725 | Gaisa vadu hermetizācijas, sistēmas marķēšanas un papildus montāžas materiāli | kpl. | 1
AHU11 iekārta
726 | Gaisa pieplūdes-nosūces agregāts Lp=12500m3/st, Ln=11800m3/st, ∆P=400/400 Pa; rotora reģenerators eff.82,2%, ūdens glikola kalorifers 80/60oC Qsild=29kW; gaisa filtrs F7(piepl.), F6(nosūc.); gaisa regulēšanas vārsti 2 gab.; pieplūdes ventilātors ar elektrodzinēju Nel=7,5kW,~3f; ar nosūces el. dzinēju Nel=7,5kW, ~3f (ventilatoru regulatori - frekvenču pārvejdotāji) SFP=1,92kW/m3/s; vadības bloks un automātika Siemens Climatix ar iespēju pieslēgties pie BMS sistēmas IV Produkt m=2300kg 2480x3630x2675(h) Envistar Flex 740 Envistar | kpl. | 1
727 | Spiediena sensors maģistrālajā gaisa vadā | kpl. | 2
728 | Gaisa vads Lindab 100 SR-100 Apaļš | m | 8
729 | Gaisa vads Lindab 125 SR-125 Apaļš | m | 55
730 | Gaisa vads Lindab 160 SR-160 Apaļš | m | 315
731 | Gaisa vads Lindab 200 SR-200 Apaļš | m | 215
732 | Gaisa vads Lindab 250 SR-250 Apaļš | m | 80
733 | Gaisa vads Lindab 200x200 LKR-200-200 Kantains | m | 1
734 | Gaisa vads Lindab 250x200 LKR-250-200 Kantains | m | 3
735 | Gaisa vads Lindab 400x250 LKR-400-250 Kantains | m | 85
736 | Gaisa vads Lindab 600x250 LKR-600-250 Kantains | m | 100
737 | Gaisa vads Lindab 600x300 LKR-600-300 Kantains | m | 15
738 | Gaisa vads Lindab 700x400 Kantains | m | 10
739 | Gaisa vads Lindab 800x500 LKR-800-500 Kantains | m | 10
740 | Gaisa vads Lindab 900x500 UPWM 4.0 Alu1 i100 Kantains | m | 20
741 | Gaisa vads Lindab 900x900 UPWM 4.0 Alu1 i100 Kantains | m | 2
742 | Gaisa vads Lindab 1000x800 LKR-1000-800 UPWM 4.0 Alu1 i50 Kantains | m | 20
743 | Gaisa vads Lindab 1000x1000 LKR-1000-1000 UPWM 4.0 Alu1 i100 Kantains | m | 14
744 | Gaisa vads Lindab 2000x900 UPWM 4.0 Alu1 i50 Kantains | m | 1
745 | Gaisa vads Lindab 2000x900 UPWM 4.0 Alu1 i100 Kantains | m | 1
746 | Fasondaļas un veidgabali Lindab Apaļš | kpl. | 550
747 | Fasondaļas un veidgabali Lindab Kantains | kpl. | 182
748 | Nobeigums Lindab 900x900 Kantains | gb. | 2
749 | Nobeigums Lindab 1000x1000 LEPR-1000-1000 Kantains | gb. | 2
750 | Nobeigums Lindab 2000x900 Kantains | gb. | 2
751 | Pieplūdes difuzors Halton 100 ULA/N-100(R) ULA | gb. | 3
752 | Pieplūdes difuzors Halton 125 ULA/N-125(R) ULA | gb. | 9
753 | Pieplūdes difuzors Halton 160 ULA/N-160(R) ULA | gb. | 52
754 | Pieplūdes difuzors Halton 200 ULA/N-200(R) ULA | gb. | 32
755 | Pārplūdes reste Halton 300x150 TVC/OF-300-150 TVC/OF | gb. | 1
756 | Pārplūdes reste Halton 400x200 TVC/OF-400-200 TVC/OF | gb. | 4
757 | Nosūces difuzors Halton 100 ULA/N-100(E) ULA | gb. | 3
758 | Nosūces difuzors Halton 125 ULA/N-125(E) ULA | gb. | 5
759 | Nosūces difuzors Halton 160 ULA/N-160(E) ULA | gb. | 48
760 | Nosūces difuzors Halton 200 ULA/N-200(E) ULA | gb. | 32
761 | Regulēšanas vārsts Trox Technik 125 TDK/125 TDK | gb. | 12
762 | Regulēšanas vārsts Trox Technik 160 TDK/160 TDK | gb. | 50
763 | Regulēšanas vārsts Trox Technik 200 TDK/200 TDK | gb. | 20
764 | Regulēšanas vārsts Trox Technik 250 TDK/250 TDK | gb. | 16
765 | Regulēšanas vārsts ar izpildmehānismu (VAV vārsts) Trox Technik 600x300 TVJ-EASY/600X300 TVJ | kpl. | 8
766 | Ugunsdrošais vārsts El 60 Amalva 600x300 UVS-600-300 UVS | gb. | 2
767 | Ugunsdrošais vārsts El 60 Amalva 700x400 UVS-700-400 UVS | gb. | 2
768 | Ugunsdrošais vārsts El 60 Amalva 800x500 UVS-800-500 UVS | gb. | 2
769 | Ugunsdrošais vārsts El 60 Amalva 900x500 UVS-900-500 UVS | gb. | 2
770 | Trokšņu slāpētājs Lindab 1000x800 SLRS 200/133 1000 800 500 SLRS | gb. | 2
771 | Trokšņu slāpētājs Lindab 1000x1000 SLRS 200/133 1000 1000 2500 SLRS | gb. | 2
772 | Gaisa ienēmšanas reste (pielagot pie esošā loga izmēriem) Flaktwood 1250 RISD-1250 RISD | gb. | 1
773 | Pievienojums pie vientkanāla | gb. | 1
774 | Ugunsdrošais EI30 akmens vates paklājs ar folijas segkārtu i=50mm ISOVER Ultimate UPWM 4.0 Alu 1 | m² | 85
775 | Ugunsdrošais EI60 akmens vates paklājs ar folijas segkārtu i=100mm ISOVER Ultimate UPWM 4.0 Alu 1 | m² | 140
776 | Tīrišanas lūkas ADAR-180 180x80 | gb. | 8
777 | Gaisa vadu stiprinājumi | gb. | 200
778 | Gaisa vadu hermetizācijas, sistēmas marķēšanas un papildus montāžas materiāli | kpl. | 1
AHU12 iekārta
779 | Gaisa pieplūdes-nosūces agregāts Lp=12290m3/st, Ln=12040m3/st, ∆P=400/400 Pa; rotora reģenerators eff.83,8%, ūdens glikola kalorifers 80/60oC Qsild=26kW; gaisa filtrs F7(piepl.), F6(nosūc.); gaisa regulēšanas vārsti 2 gab.; pieplūdes ventilātors ar elektrodzinēju Nel=7,5kW,~3f; ar nosūces el. dzinēju Nel=7,5kW, ~3f (ventilatoru regulatori - frekvenču pārvejdotāji) SFP=1,96kW/m3/s; vadības bloks un automātika Siemens Climatix ar iespēju pieslēgties pie BMS sistēmas IV Produkt m=2300kg 2480x3630x2675(h) Envistar Flex 740 Envistar | kpl. | 1
780 | Spiediena sensors maģistrālajā gaisa vadā | kpl. | 2
781 | Gaisa vads Lindab 100 SR-100 Circ | m | 5
782 | Gaisa vads Lindab 125 SR-125 Apaļš | m | 30
783 | Gaisa vads Lindab 160 SR-160 Apaļš | m | 255
784 | Gaisa vads Lindab 200 SR-200 Apaļš | m | 195
785 | Gaisa vads Lindab 250 SR-250 Apaļš | m | 55
786 | Gaisa vads Lindab 400 SR-400 Apaļš | m | 2
787 | Gaisa vads Lindab 250x200 LKR-250-200 Kantains | m | 5
788 | Gaisa vads Lindab 250x250 LKR-250-250 Kantains | m | 10
789 | Gaisa vads Lindab 400x250 LKR-400-250 Kantains | m | 70
790 | Gaisa vads Lindab 600x250 LKR-600-250 Kantains | m | 55
791 | Gaisa vads Lindab 600x300 LKR-600-300 Kantains | m | 40
792 | Gaisa vads Lindab 700x250 Kantains | m | 10
793 | Gaisa vads Lindab 700x400 Kantains | m | 10
794 | Gaisa vads Lindab 800x400 LKR-800-400 Kantains | m | 1
795 | Gaisa vads Lindab 800x500 LKR-800-500 Kantains | m | 10
796 | Gaisa vads Lindab 900x500 UPWM 4.0 Alu1 i100 Kantains | m | 30
797 | Gaisa vads Lindab 1000x400 LKR-1000-400 Kantains | m | 1
798 | Gaisa vads Lindab 1000x800 LKR-1000-800 UPWM 4.0 Alu1 i50 Kantains | m | 15
799 | Gaisa vads Lindab 1000x1000 LKR-1000-1000 UPWM 4.0 Alu1 i100 Kantains | m | 15
800 | Gaisa vads Lindab 2000x900 UPWM 4.0 Alu1 i50 Kantains | m | 1
801 | Gaisa vads Lindab 2000x900 UPWM 4.0 Alu1 i100 Kantains | m | 1
802 | Fasondaļas un veidgabali Lindab Apaļš | kpl. | 446
803 | Fasondaļas un veidgabali Lindab Kantains | kpl. | 178
804 | Nobeigums Lindab 400 ESU-400 Apaļš | gb. | 2
805 | Nobeigums Lindab 1000x1000 LEPR-1000-1000 Kantains | gb. | 4
806 | Pieplūdes reste Halton 1000x400 WDD-1000x400 WDD | gb. | 1
807 | Pieplūdes difuzors Halton 100 ULA/N-100(R) ULA | gb. | 2
808 | Pieplūdes difuzors Halton 125 ULA/N-125(R) ULA | gb. | 4
809 | Pieplūdes difuzors Halton 160 ULA/N-160(R) ULA | gb. | 45
810 | Pieplūdes difuzors Halton 200 ULA/N-200(R) ULA | gb. | 26
811 | Pārplūdes reste Halton 400x200 TVC/OF-400-200 TVC/OF | gb. | 1
812 | Nosūces reste Halton 800x400 AHD-800-400 AHD | gb. | 1
813 | Nosūces difuzors Halton 100 ULA/N-100(E) ULA | gb. | 2
814 | Nosūces difuzors Halton 125 ULA/N-125(E) ULA | gb. | 4
815 | Nosūces difuzors Halton 160 ULA/N-160(E) ULA | gb. | 40
816 | Nosūces difuzors Halton 200 ULA/N-200(E) ULA | gb. | 29
817 | Regulēšanas vārsts Trox Technik 125 TDK/125 TDK | gb. | 5
818 | Regulēšanas vārsts Trox Technik 160 TDK/160 TDK | gb. | 51
819 | Regulēšanas vārsts Trox Technik 200 TDK/200 TDK | gb. | 16
820 | Regulēšanas vārsts Trox Technik 250 TDK/250 TDK | gb. | 15
821 | Regulēšanas vārsts ar izpildmehānismu (VAV vārsts) Trox Technik 600x300 TVJ-EASY/600X300 TVJ | kpl. | 8
822 | Regulēšanas vārsts ar izpildmehānismu (VAV vārsts) Trox Technik 400 TVR-Easy/400 TVR | kpl. | 2
823 | Ugunsdrošais vārsts El 60 Amalva 600x300 UVS-600-300 UVS | gb. | 2
824 | Ugunsdrošais vārsts El 60 Amalva 700x400 UVS-700-400 UVS | gb. | 2
825 | Ugunsdrošais vārsts El 60 Amalva 800x500 UVS-800-500 UVS | gb. | 2
826 | Ugunsdrošais vārsts El 60 Amalva 900x500 UVS-900-500 UVS | gb. | 2
827 | Trokšņu slāpētājs Lindab 1000x800 SLRS 200/133 1000 800 500 SLRS | gb. | 2
828 | Trokšņu slāpētājs Lindab 1000x1000 SLRS 200/133 1000 1000 2500 SLRS | gb. | 2
829 | Gaisa ienēmšanas reste (pielagot pie esošā loga izmēriem) Flaktwood 1250 RISD-1250 RISD | gb. | 1
830 | Pievienojums pie vientkanāla | gb. | 1
831 | Ugunsdrošais EI30 akmens vates paklājs ar folijas segkārtu i=50mm ISOVER Ultimate UPWM 4.0 Alu 1 | m² | 70
832 | Ugunsdrošais EI60 akmens vates paklājs ar folijas segkārtu i=100mm ISOVER Ultimate UPWM 4.0 Alu 1 | m² | 165
833 | Tīrišanas lūkas ADAR-180 180x80 | gb. | 8
834 | Gaisa vadu stiprinājumi | gb. | 170
835 | Gaisa vadu hermetizācijas, sistēmas marķēšanas un papildus montāžas materiāli | kpl. | 1
AHU13 iekārta
836 | Gaisa pieplūdes-nosūces agregāts Lp=13460m3/st, Ln=13260m3/st, ∆P=400/400 Pa; rotora reģenerators eff.83,3%, ūdens glikola kalorifers 80/60oC Qsild=29kW; gaisa filtrs F7(piepl.), F6(nosūc.); gaisa regulēšanas vārsti 2 gab.; pieplūdes ventilātors ar elektrodzinēju Nel=7,5kW,~3f; ar nosūces el. dzinēju Nel=7,5kW, ~3f (ventilatoru regulatori - frekvenču pārvejdotāji) SFP=2,00kW/m3/s; vadības bloks un automātika Siemens Climatix ar iespēju pieslēgties pie BMS sistēmas IV Produkt m=2300kg 2480x3630x2675(h) Envistar Flex 740 Envistar | kpl. | 1
837 | Spiediena sensors maģistrālajā gaisa vadā | kpl. | 2
838 | Gaisa vads Lindab 100 SR-100 Apaļš | m | 35
839 | Gaisa vads Lindab 125 SR-125 Apaļš | m | 25
840 | Gaisa vads Lindab 160 SR-160 Apaļš | m | 65
841 | Gaisa vads Lindab 200 SR-200 Apaļš | m | 35
842 | Gaisa vads Lindab 250 SR-250 Apaļš | m | 120
843 | Gaisa vads Lindab 315 SR-315 Apaļš | m | 105
844 | Gaisa vads Lindab 400 SR-400 Apaļš | m | 95
845 | Gaisa vads Lindab 200x100 LKR-200-100 Kantains | m | 5
846 | Gaisa vads Lindab 300x150 LKR-300-150 Kantains | m | 15
847 | Gaisa vads Lindab 400x200 LKR-400-200 Kantains | m | 5
848 | Gaisa vads Lindab 400x400 LKR-400-400 UPWM 4.0 Alu1 i100 Kantains | m | 60
849 | Gaisa vads Lindab 500x200 LKR-500-200 Kantains | m | 1
850 | Gaisa vads Lindab 500x300 LKR-500-300 Kantains | m | 2
851 | Gaisa vads Lindab 500x400 LKR-500-400 UPWM 4.0 Alu1 i100 Kantains | m | 30
852 | Gaisa vads Lindab 500x500 LKR-500-500 UPWM 4.0 Alu1 i100 Kantains | m | 60
853 | Gaisa vads Lindab 600x200 LKR-600-200 Kantains | m | 1
854 | Gaisa vads Lindab 600x300 LKR-600-300 Kantains | m | 1
855 | Gaisa vads Lindab 1000x1000 LKR-1000-1000 UPWM 4.0 Alu1 i50 Kantains | m | 38
856 | Gaisa vads Lindab 1000x1000 LKR-1000-1000 UPWM 4.0 Alu1 i100 Kantains | m | 5
857 | Gaisa vads Lindab 1200x900 UPWM 4.0 Alu1 i50 Kantains | m | 1
858 | Gaisa vads Lindab 2000x900 UPWM 4.0 Alu1 i50 Kantains | m | 1
859 | Gaisa vads Lindab 2000x900 UPWM 4.0 Alu1 i100 Kantains | m | 1
860 | Fasondaļas un veidgabali Lindab Apaļš | kpl. | 234
861 | Fasondaļas un veidgabali Lindab Kantains | kpl. | 74
862 | Nobeigums Lindab 160 ESU-160 Apaļš | gb. | 8
863 | Nobeigums Lindab 250 ESU-250 Apaļš | gb. | 8
864 | Nobeigums Lindab 315 ESU-315 Apaļš | gb. | 1
865 | Nobeigums Lindab 400 ESU-400 Apaļš | gb. | 2
866 | Nobeigums Lindab 400x400 LEPR-400-400 Kantains | gb. | 2
867 | Pieplūdes reste Halton 200x100 WDD-200x100 WDD | gb. | 8
868 | Pieplūdes reste Halton 300x150 WDD-300x150 WDD | gb. | 18
869 | Pieplūdes reste Halton 400x200 WDD-400x200 WDD | gb. | 7
870 | Pieplūdes reste Halton 500x200 WDD-500x200 WDD | gb. | 3
871 | Pieplūdes reste Halton 600x200 WDD-600x200 WDD | gb. | 2
872 | Pieplūdes reste Halton 600x300 WDD-600x300 WDD | gb. | 1
873 | Pieplūdes difuzors Halton 125 ULA/N-125(R) ULA | gb. | 7
874 | Pārplūdes reste Halton 300x150 TVC/OF-300-150 TVC/OF | gb. | 3
875 | Nosūces reste Halton 200x100 AGC/N-200-100 AGC | gb. | 8
876 | Nosūces reste Halton 300x150 AGC/N-300-150 AGC | gb. | 17
877 | Nosūces reste Halton 400x200 AGC/N-400-200 AGC | gb. | 10
878 | Nosūces reste Halton 500x300 AGC/N-500-300 AGC | gb. | 2
879 | Nosūces reste Halton 600x300 AGC/N-600-300 AGC | gb. | 1
880 | Nosūces difuzors Halton 100 ULA/N-100(E) ULA | gb. | 5
881 | Nosūces difuzors Halton 125 ULA/N-125(E) ULA | gb. | 6
882 | Regulēšanas vārsts Trox Technik 100 TDK/100 TDK | gb. | 7
883 | Regulēšanas vārsts Trox Technik 125 TDK/125 TDK | gb. | 11
884 | Regulēšanas vārsts Trox Technik 160 TDK/160 TDK | gb. | 16
885 | Regulēšanas vārsts Trox Technik 200 TDK/200 TDK | gb. | 2
886 | Regulēšanas vārsts Trox Technik 250 TDK/250 TDK | gb. | 5
887 | Regulēšanas vārsts Trox Technik 315 TDK/315 TDK | gb. | 3
888 | Regulēšanas vārsts Trox Technik 400 TDK/400 TDK | gb. | 4
889 | Regulēšanas vārsts Halton 200x100 UTK/R-200x100 UTK | gb. | 10
890 | Regulēšanas vārsts Halton 300x150 UTK/R-300x150 UTK | gb. | 25
891 | Regulēšanas vārsts Halton 400x200 UTK/R-400x200 UTK | gb. | 8
892 | Regulēšanas vārsts Halton 500x300 UTK/R-500x300 UTK | gb. | 1
893 | Regulēšanas vārsts Halton 500x400 UTK/R-500x400 UTK | gb. | 2
894 | Regulēšanas vārsts Halton 600x200 UTK/R-600x200 UTK | gb. | 1
895 | Regulēšanas vārsts ar izpildmehānismu (VAV vārsts) Trox Technik 400x200 TVJ-EASY/400X200 TVJ | kpl. | 1
896 | Regulēšanas vārsts ar izpildmehānismu (VAV vārsts) Trox Technik 500x200 TVJ-EASY/500X200 TVJ | kpl. | 1
897 | Regulēšanas vārsts ar izpildmehānismu (VAV vārsts) Trox Technik 600x300 TVJ-EASY/600X300 TVJ | kpl. | 2
898 | Regulēšanas vārsts ar izpildmehānismu (VAV vārsts) Trox Technik 250 TVR-Easy/250 TVR | kpl. | 4
899 | Regulēšanas vārsts ar izpildmehānismu (VAV vārsts) Trox Technik 400 TVR-Easy/400 TVR | kpl. | 2
900 | Ugunsdrošais vārsts El 60 Amalva 315 UVA-315 UVA | gb. | 2
901 | Ugunsdrošais vārsts El 60 Amalva 400 UVA-400 UVA | gb. | 4
902 | Ugunsdrošais vārsts El 60 Amalva 400x400 UVS-400-400 UVS | gb. | 2
903 | Ugunsdrošais vārsts El 60 Amalva 400x400 UVS-400-400 UVS | gb. | 4
904 | Ugunsdrošais vārsts El 60 Amalva 500x400 UVS-500-400 UVS | gb. | 2
905 | Ugunsdrošais vārsts El 60 Amalva 500x500 UVS-500-500 UVS | gb. | 2
906 | Trokšņu slāpētājs Lindab 1000x1000 SLRS 200/133 1000 1000 2500 SLRS | gb. | 2
907 | Trokšņu slāpētājs Lindab 1000x1000 SLRS 200/133 1000 1000 500 SLRS | gb. | 2
908 | Gaisa ienēmšanas reste (pielagot pie esošā loga izmēriem) Flaktwood 1250 RISD-1250 RISD | gb. | 1
909 | Pievienojums pie vientkanāla | gb. | 1
910 | Ugunsdrošais EI30 akmens vates paklājs ar folijas segkārtu i=50mm ISOVER Ultimate UPWM 4.0 Alu 1 | m² | 180
911 | Ugunsdrošais EI60 akmens vates paklājs ar folijas segkārtu i=100mm ISOVER Ultimate UPWM 4.0 Alu 1 | m² | 240
912 | Tīrišanas lūkas ADAR-180 180x80 | gb. | 4
913 | Gaisa vadu stiprinājumi | gb. | 150
914 | Gaisa vadu attaukošana | m² | 470
915 | Gaisa vadu krāsošana ar krāsu sienas tonī | m² | 470
916 | Gaisa vadu hermetizācijas, sistēmas marķēšanas un papildus montāžas materiāli | kpl. | 1
AHU14 iekārta
917 | Gaisa pieplūdes-nosūces agregāts Lp=5540m3/st, Ln=4290m3/st, ∆P=350/350 Pa; plākšņu rekuperators eff.54%, ūdens glikola kalorifers 80/60oC Qsild=43kW; gaisa filtrs F7(piepl.), F6(nosūc.); gaisa regulēšanas vārsti 2 gab.; pieplūdes ventilātors ar elektrodzinēju Nel=2,82kW,~3f; ar nosūces el. dzinēju Nel=2,82kW, ~3f (ventilatoru regulatori - frekvenču pārvejdotāji) SFP=1,42kW/m3/s; vadības bloks un automātika Siemens Climatix ar iespēju pieslēgties pie BMS sistēmas IV Produkt m=1050kg 1580x3640x1805(h) Envistar Flex 300 Envistar | kpl. | 1
918 | Kanāla elektriskais gaisa sildītājs Systemair m=7,2kg CB 400/6,0 KW Apaļš | kpl. | 1
919 | Gaisa vads Lindab 100 SR-100 Apaļš | m | 30
920 | Gaisa vads Lindab 125 SR-125 Apaļš | m | 20
921 | Gaisa vads Lindab 160 SR-160 Apaļš | m | 35
922 | Gaisa vads Lindab 200 SR-200 Apaļš | m | 45
923 | Gaisa vads Lindab 250 SR-250 Apaļš | m | 30
924 | Gaisa vads Lindab 315 SR-315 UPWM 4.0 Alu1 i100 Apaļš | m | 135
925 | Gaisa vads Lindab 400 SR-400 UPWM 4.0 Alu1 i100 Apaļš | m | 100
926 | Gaisa vads Lindab 300x250 LKR-300-250 Kantains | m | 10
927 | Gaisa vads Lindab 300x300 LKR-300-300 UPWM 4.0 Alu1 i100 Kantains | m | 5
928 | Gaisa vads Lindab 400x200 LKR-400-200 Kantains | m | 1
929 | Gaisa vads Lindab 400x300 LKR-400-300 UPWM 4.0 Alu1 i100 Kantains | m | 5
930 | Gaisa vads Lindab 400x400 LKR-400-400 UPWM 4.0 Alu1 i100 Kantains | m | 25
931 | Gaisa vads Lindab 500x400 LKR-500-400 UPWM 4.0 Alu1 i100 Kantains | m | 25
932 | Gaisa vads Lindab 600x200 LKR-600-200 Kantains | m | 1
933 | Gaisa vads Lindab 600x600 LKR-600-600 UPWM 4.0 Alu1 i50 Kantains | m | 10
934 | Gaisa vads Lindab 800x200 LKR-800-200 Kantains | m | 1
935 | Gaisa vads Lindab 800x600 LKR-800-600 UPWM 4.0 Alu1 i100 Kantains | m | 5
936 | Gaisa vads Lindab 1200x600 LKR-1200-600 UPWM 4.0 Alu1 i50 Kantains | m | 1
937 | Gaisa vads Lindab 1200x600 LKR-1200-600 UPWM 4.0 Alu1 i100 Kantains | m | 1
938 | Fasondaļas un veidgabali Lindab Apaļš | kpl. | 138
939 | Fasondaļas un veidgabali Lindab Kantains | kpl. | 34
940 | Nobeigums Lindab 315 ESU-315 Apaļš | gb. | 4
941 | Pieplūdes reste Halton 600x200 WDD-600x200 WDD | gb. | 5
942 | Pieplūdes reste Halton 800x200 WDD-800x200 WDD | gb. | 1
943 | Pieplūdes difuzors Halton 100 ULA/N-100(R) ULA | gb. | 3
944 | Pieplūdes difuzors Halton 125 ULA/N-125(R) ULA | gb. | 4
945 | Pieplūdes difuzors Halton 160 ULA/N-160(R) ULA | gb. | 6
946 | Pieplūdes difuzors Halton 200 ULA/N-200(R) ULA | gb. | 2
947 | Pārplūdes reste Halton 300x150 TVC/OF-300-150 TVC/OF | gb. | 5
948 | Pārplūdes reste Halton 400x200 TVC/OF-400-200 TVC/OF | gb. | 1
949 | Nosūces reste Halton 400x200 AGC/N-400-200 AGC | gb. | 1
950 | Nosūces difuzors Halton 100 ULA/N-100(E) ULA | gb. | 5
951 | Nosūces difuzors Halton 125 ULA/N-125(E) ULA | gb. | 5
952 | Nosūces difuzors Halton 160 ULA/N-160(E) ULA | gb. | 6
953 | Nosūces difuzors Halton 200 ULA/N-200(E) ULA | gb. | 2
954 | Pretvārsts Systemair 100 RSK-100 RSK | gb. | 1
955 | Regulēšanas vārsts Trox Technik 100 TDK/100 TDK | gb. | 8
956 | Regulēšanas vārsts Trox Technik 125 TDK/125 TDK | gb. | 9
957 | Regulēšanas vārsts Trox Technik 160 TDK/160 TDK | gb. | 12
958 | Regulēšanas vārsts Trox Technik 200 TDK/200 TDK | gb. | 6
959 | Regulēšanas vārsts Trox Technik 315 TDK/315 TDK | gb. | 4
960 | Regulēšanas vārsts Trox Technik 400 TDK/400 TDK | gb. | 4
961 | Regulēšanas vārsts Halton 400x200 UTK/R-400x200 UTK | gb. | 1
962 | Regulēšanas vārsts Halton 600x200 UTK/R-600x200 UTK | gb. | 2
963 | Ugunsdrošais vārsts El 60 Amalva 315 UVA-315 UVA | gb. | 15
964 | Ugunsdrošais vārsts El 60 Amalva 400 UVA-400 UVA | gb. | 9
965 | Trokšņu slāpētājs Lindab 600x600 SLRS 200/100 600 600 500 SLRS | gb. | 2
966 | Trokšņu slāpētājs Lindab 800x600 SLRS 200/200 800 600 2000 SLRS | gb. | 2
967 | Gaisa ienēmšanas reste (pielagot pie esošā loga izmēriem) Flaktwood 1250 RISD-1250 RISD | gb. | 1
968 | Pievienojums pie vientkanāla | gb. | 1
969 | Ugunsdrošais EI30 akmens vates paklājs ar folijas segkārtu i=50mm ISOVER Ultimate UPWM 4.0 Alu 1 | m² | 20
970 | Ugunsdrošais EI60 akmens vates paklājs ar folijas segkārtu i=100mm ISOVER Ultimate UPWM 4.0 Alu 1 | m² | 285
971 | Tīrišanas lūkas ADAR-180 180x80 | gb. | 10
972 | Gaisa vadu stiprinājumi | gb. | 100
973 | Gaisa vadu attaukošana | m² | 160
974 | Gaisa vadu krāsošana ar krāsu sienas tonī | m² | 160
975 | Gaisa vadu hermetizācijas, sistēmas marķēšanas un papildus montāžas materiāli | kpl. | 1
N20
976 | Kanāla ventilators Ln=600m3/h, ∆P=200Pa, Nel=70W, ~1f S&P m=8,7kg TD-800/200 Silent TD | kpl. | 1
977 | Ātruma regulators S&P REGUL 2 | kpl. | 1
978 | Gaisa vads Lindab 100 SR-100 Apaļš | m | 25
979 | Gaisa vads Lindab 160 SR-160 UPWM 4.0 Alu1 i50 Apaļš | m | 12
980 | Gaisa vads Lindab 200 SR-200 UPWM 4.0 Alu1 i50 Apaļš | m | 14
981 | Gaisa vads Lindab 250 SR-250 UPWM 4.0 Alu1 i50 Apaļš | m | 5
982 | Fasondaļas un veidgabali Lindab Apaļš | kpl. | 36
983 | Nosūces difuzors Halton 100 ULA/N-100(E) ULA | gb. | 12
984 | Ugunsdrošais vārsts El 60 Amalva 160 UVA-160 UVA | gb. | 2
985 | Ugunsdrošais vārsts El 60 Amalva 200 UVA-200 UVA | gb. | 1
986 | Pretvārsts Systemair 250 RSK-250 RSK | gb. | 1
987 | Pievienojums pie vientkanāla | gb. | 5
988 | Ugunsdrošais EI30 akmens vates paklājs ar folijas segkārtu i=50mm ISOVER Ultimate UPWM 4.0 Alu 1 | m² | 16
989 | Tīrišanas lūkas ADAR-180 180x80 | gb. | 3
990 | Gaisa vadu stiprinājumi | gb. | 10
991 | Gaisa vadu hermetizācijas, sistēmas marķēšanas un papildus montāžas materiāli | kpl. | 1
N21
992 | Kanāla ventilators Ln=350m3/h, ∆P=200Pa, Nel=70W, ~1f S&P m=8,7kg TD-800/200 Silent TD | kpl. | 1
993 | Ātruma regulators S&P REGUL 2 | kpl. | 1
994 | Gaisa vads Lindab 100 SR-100 Apaļš | m | 5
995 | Gaisa vads Lindab 200 SR-200 UPWM 4.0 Alu1 i50 Apaļš | m | 12
996 | Fasondaļas un veidgabali Lindab Apaļš | kpl. | 21
997 | Nosūces difuzors Halton 100 ULA/N-100(E) ULA | gb. | 7
998 | Ugunsdrošais vārsts El 60 Amalva 200 UVA-200 UVA | gb. | 2
999 | Pretvārsts Systemair 200 RSK-200 RSK | gb. | 1
1000 | Pievienojums pie vientkanāla | gb. | 3
1001 | Ugunsdrošais EI30 akmens vates paklājs ar folijas segkārtu i=50mm ISOVER Ultimate UPWM 4.0 Alu 1 | m² | 2
1002 | Tīrišanas lūkas ADAR-180 180x80 | gb. | 1
1003 | Gaisa vadu stiprinājumi | gb. | 4
1004 | Gaisa vadu hermetizācijas, sistēmas marķēšanas un papildus montāžas materiāli | kpl. | 1
N22
1005 | Kanāla ventilators Ln=350m3/h, ∆P=200Pa, Nel=70W, ~1f S&P m=8,7kg TD-800/200 Silent TD | kpl. | 1
1006 | Ātruma regulators S&P REGUL 2 | kpl. | 1
1007 | Gaisa vads Lindab 100 SR-100 Apaļš | m | 6
1008 | Gaisa vads Lindab 200 SR-200 UPWM 4.0 Alu1 i50 Apaļš | m | 8
1009 | Fasondaļas un veidgabali Lindab Apaļš | kpl. | 16
1010 | Nosūces difuzors Halton 100 ULA/N-100(E) ULA | gb. | 7
1011 | Ugunsdrošais vārsts El 60 Amalva 200 UVA-200 UVA | gb. | 2
1012 | Pretvārsts Systemair 200 RSK-200 RSK | gb. | 1
1013 | Pievienojums pie vientkanāla | gb. | 3
1014 | Ugunsdrošais EI30 akmens vates paklājs ar folijas segkārtu i=50mm ISOVER Ultimate UPWM 4.0 Alu 1 | m² | 1
1015 | Tīrišanas lūkas ADAR-180 180x80 | gb. | 1
1016 | Gaisa vadu stiprinājumi | gb. | 4
1017 | Gaisa vadu hermetizācijas, sistēmas marķēšanas un papildus montāžas materiāli | kpl. | 1
N23
1018 | Kanāla ventilators Ln=200m3/h, ∆P=150Pa, Nel=50W, ~1f S&P m=6kg TD-500/150-160 Silent TD | kpl. | 1
1019 | Ātruma regulators S&P REGUL 2 | kpl. | 1
1020 | Gaisa vads Lindab 125 SR-125 Apaļš | m | 6
1021 | Gaisa vads Lindab 160 SR-160 UPWM 4.0 Alu1 i50 Apaļš | m | 10
1022 | Fasondaļas un veidgabali Lindab Apaļš | kpl. | 8
1023 | Nosūces difuzors Halton 125 ULA/N-125(E) ULA | gb. | 2
1024 | Ugunsdrošais vārsts El 60 Amalva 160 UVA-160 UVA | gb. | 1
1025 | Pretvārsts Systemair 160 RSK-160 RSK | gb. | 1
1026 | Pievienojums pie esoša cauruma jumtā | gb. | 1
1027 | Ugunsdrošais EI30 akmens vates paklājs ar folijas segkārtu i=50mm ISOVER Ultimate UPWM 4.0 Alu 1 | m² | 5
1028 | Tīrišanas lūkas ADAR-180 180x80 | gb. | 1
1029 | Gaisa vadu stiprinājumi | gb. | 5
1030 | Gaisa vadu hermetizācijas, sistēmas marķēšanas un papildus montāžas materiāli | kpl. | 1
N24
1031 | Kanāla ventilators Ln=50m3/h, ∆P=100Pa, Nel=24W, ~1f S&P m=5kg TD-250/100 Silent TD | kpl. | 1
1032 | Ātruma regulators S&P REGUL 2 | kpl. | 1
1033 | Gaisa vads Lindab 100 SR-100 UPWM 4.0 Alu1 i50 Apaļš | m | 20
1034 | Fasondaļas un veidgabali Lindab Apaļš | kpl. | 10
1035 | Nosūces difuzors Halton 100 ULA/N-100(E) ULA | gb. | 1
1036 | Ugunsdrošais vārsts El 60 Amalva 100 UVA-100 UVA | gb. | 2
1037 | Pretvārsts Systemair 100 RSK-100 RSK | gb. | 1
1038 | Pievienojums pie vientkanāla | gb. | 2
1039 | Ugunsdrošais EI30 akmens vates paklājs ar folijas segkārtu i=50mm ISOVER Ultimate UPWM 4.0 Alu 1 | m² | 5
1040 | Tīrišanas lūkas ADAR-180 180x80 | gb. | 1
1041 | Gaisa vadu stiprinājumi | gb. | 4
1042 | Gaisa vadu hermetizācijas, sistēmas marķēšanas un papildus montāžas materiāli | kpl. | 1
N25
1043 | Kanāla ventilators Ln=150m3/h, ∆P=150Pa, Nel=50W, ~1f S&P m=6kg TD-500/150-160 Silent TD | kpl. | 1
1044 | Ātruma regulators S&P REGUL 2 | kpl. | 1
1045 | Gaisa vads Lindab 100 SR-100 Apaļš | m | 6
1046 | Gaisa vads Lindab 160 SR-160 UPWM 4.0 Alu1 i50 Apaļš | m | 12
1047 | Fasondaļas un veidgabali Lindab Apaļš | kpl. | 12
1048 | Nosūces difuzors Halton 100 ULA/N-100(E) ULA | gb. | 3
1049 | Ugunsdrošais vārsts El 60 Amalva 160 UVA-160 UVA | gb. | 2
1050 | Pretvārsts Systemair 160 RSK-160 RSK | gb. | 1
1051 | Pievienojums pie vientkanāla | gb. | 3
1052 | Ugunsdrošais EI30 akmens vates paklājs ar folijas segkārtu i=50mm ISOVER Ultimate UPWM 4.0 Alu 1 | m² | 2
1053 | Tīrišanas lūkas ADAR-180 180x80 | gb. | 2
1054 | Gaisa vadu stiprinājumi | gb. | 5
1055 | Gaisa vadu hermetizācijas, sistēmas marķēšanas un papildus montāžas materiāli | kpl. | 1
N26
1056 | Kanāla ventilators Ln=200m3/h, ∆P=150Pa, Nel=50W, ~1f S&P m=6kg TD-500/150-160 Silent TD | kpl. | 1
1057 | Ātruma regulators S&P REGUL 2 | kpl. | 1
1058 | Gaisa vads Lindab 100 SR-100 Apaļš | m | 10
1059 | Gaisa vads Lindab 160 SR-160 UPWM 4.0 Alu1 i50 Apaļš | m | 20
1060 | Fasondaļas un veidgabali Lindab Apaļš | kpl. | 15
1061 | Nosūces difuzors Halton 100 ULA/N-100(E) ULA | gb. | 4
1062 | Ugunsdrošais vārsts El 60 Amalva 160 UVA-160 UVA | gb. | 2
1063 | Pretvārsts Systemair 160 RSK-160 RSK | gb. | 1
1064 | Pievienojums pie vientkanāla | gb. | 3
1065 | Ugunsdrošais EI30 akmens vates paklājs ar folijas segkārtu i=50mm ISOVER Ultimate UPWM 4.0 Alu 1 | m² | 9
1066 | Tīrišanas lūkas ADAR-180 180x80 | gb. | 1
1067 | Gaisa vadu stiprinājumi | gb. | 6
1068 | Gaisa vadu hermetizācijas, sistēmas marķēšanas un papildus montāžas materiāli | kpl. | 1
N27
1069 | Kanāla ventilators Ln=250m3/h, ∆P=120Pa, Nel=50W, ~1f S&P m=6kg TD-500/150-160 Silent TD | kpl. | 1
1070 | Ātruma regulators S&P REGUL 2 | kpl. | 1
1071 | Gaisa vads Lindab 100 SR-100 Apaļš | m | 5
1072 | Gaisa vads Lindab 125 SR-125 Apaļš | m | 1
1073 | Gaisa vads Lindab 200 SR-200 UPWM 4.0 Alu1 i50 Apaļš | m | 1
1074 | Fasondaļas un veidgabali Lindab Apaļš | kpl. | 16
1075 | Nosūces difuzors Halton 100 ULA/N-100(E) ULA | gb. | 5
1076 | Pretvārsts Systemair 200 RSK-200 RSK | gb. | 1
1077 | Pievienojums pie esoša atveruma | gb. | 1
1078 | Ugunsdrošais EI30 akmens vates paklājs ar folijas segkārtu i=50mm ISOVER Ultimate UPWM 4.0 Alu 1 | m² | 0.5
1079 | Gaisa vadu stiprinājumi | gb. | 3
1080 | Gaisa vadu hermetizācijas, sistēmas marķēšanas un papildus montāžas materiāli | kpl. | 1
N28
1081 | Kanāla ventilators Ln=250m3/h, ∆P=180Pa, Nel=50W, ~1f S&P m=6kg TD-500/150-160 Silent TD | kpl. | 1
1082 | Ātruma regulators S&P REGUL 2 | kpl. | 1
1083 | Gaisa vads Lindab 100 SR-100 Apaļš | m | 8
1084 | Gaisa vads Lindab 200 SR-200 UPWM 4.0 Alu1 i50 Apaļš | m | 15
1085 | Fasondaļas un veidgabali Lindab Apaļš | kpl. | 16
1086 | Nosūces difuzors Halton 100 ULA/N-100(E) ULA | gb. | 5
1087 | Ugunsdrošais vārsts El 60 Amalva 200 UVA-200 UVA | gb. | 2
1088 | Pretvārsts Systemair 200 RSK-200 RSK | gb. | 1
1089 | Pievienojums pie vientkanāla | gb. | 3
1090 | Ugunsdrošais EI30 akmens vates paklājs ar folijas segkārtu i=50mm ISOVER Ultimate UPWM 4.0 Alu 1 | m² | 8
1091 | Tīrišanas lūkas ADAR-180 180x80 | gb. | 1
1092 | Gaisa vadu stiprinājumi | gb. | 5
1093 | Gaisa vadu hermetizācijas, sistēmas marķēšanas un papildus montāžas materiāli | kpl. | 1
N29
1094 | Kanāla ventilators Ln=700m3/h, ∆P=250Pa, Nel=120W, ~1f S&P m=8,7kg TD-1000/200 Silent TD | kpl. | 1
1095 | Ātruma regulators S&P REGUL 2 | kpl. | 1
1096 | Gaisa vads Lindab 100 SR-100 Apaļš | m | 24
1097 | Gaisa vads Lindab 160 SR-160 UPWM 4.0 Alu1 i50 Apaļš | m | 25
1098 | Gaisa vads Lindab 250 SR-250 UPWM 4.0 Alu1 i50 Apaļš | m | 7
1099 | Fasondaļas un veidgabali Lindab Apaļš | kpl. | 45
1100 | Nosūces difuzors Halton 100 ULA/N-100(E) ULA | gb. | 14
1101 | Ugunsdrošais vārsts El 60 Amalva 160 UVA-160 UVA | gb. | 7
1102 | Pretvārsts Systemair 250 RSK-250 RSK | gb. | 1
1103 | Pievienojums pie vientkanāla | gb. | 9
1104 | Ugunsdrošais EI30 akmens vates paklājs ar folijas segkārtu i=50mm ISOVER Ultimate UPWM 4.0 Alu 1 | m² | 10
1105 | Tīrišanas lūkas ADAR-180 180x80 | gb. | 1
1106 | Gaisa vadu stiprinājumi | gb. | 12
1107 | Gaisa vadu hermetizācijas, sistēmas marķēšanas un papildus montāžas materiāli | kpl. | 1
N30
1108 | Kanāla ventilators Ln=2000m3/h, ∆P=250Pa, Nel=456W, ~3f Systemair m=16,3kg KD 400 M3 KD | kpl. | 1
1109 | Ātruma regulators Systemair RTRD 2 | kpl. | 1
1110 | Nosūces kāpe ar tauku filtru (precizēt uz vietas) 2500x1000 | kpl. | 1
1111 | Gaisa vads Lindab 400 SR-400 UPWM 4.0 Alu1 i50 Apaļš | m | 15
1112 | Fasondaļas un veidgabali Lindab Apaļš | kpl. | 6
1113 | Ugunsdrošais vārsts El 60 Amalva 400 UVA-400 UVA | gb. | 2
1114 | Pretvārsts Systemair 400 RSK-400 RSK | gb. | 1
1115 | Pievienojums pie vientkanāla | gb. | 3
1116 | Ugunsdrošais EI30 akmens vates paklājs ar folijas segkārtu i=50mm ISOVER Ultimate UPWM 4.0 Alu 1 | m² | 9
1117 | Tīrišanas lūkas | gb. | 2
1118 | Gaisa vadu stiprinājumi | gb. | 5
1119 | Gaisa vadu hermetizācijas, sistēmas marķēšanas un papildus montāžas materiāli | kpl. | 1
VS1
1120 | Centrbedzes polipropilena ventilators Ln=500m3/h, ∆P=250Pa, Nel=170W ~1f, ar stirpinājuma elementiem Systemair m=16kg PRF 180E4 PRF | kpl. | 1
1121 | Ātruma regulators Systemair RTRE 1,5 | kpl. | 1
1122 | Ogles filtrs (izmēru (precizēt uz vietas)) | kpl. | 1
1123 | Nerūsējoša tērauda gaisa vads 200 UPWM 4.0 Alu1 i50 Apaļš | m | 8
1124 | Fasondaļas un veidgabali no nerūsējoša tērauda Apaļš | kpl. | 5
1125 | Ugunsdrošais vārsts El 60 no nerušējoša tērauda Trox Technik 200 FKRS-EU-200 FKRS | gb. | 2
1126 | Pretvārsts tērauda RSK-200 Systemair Apaļš 200 | gb. | 1
1127 | Pievienojums pie vientkanāla | gb. | 2
1128 | Ugunsdrošais EI30 akmens vates paklājs ar folijas segkārtu i=50mm ISOVER Ultimate UPWM 4.0 Alu 1 | m² | 3
1129 | Tīrišanas lūkas ADAR-180 180x80 | gb. | 1
1130 | Gaisa vadu stiprinājumi | gb. | 2
1131 | Gaisa vadu hermetizācijas, sistēmas marķēšanas un papildus montāžas materiāli | kpl. | 1
VS2
1132 | Centrbedzes polipropilena ventilators Ln=500m3/h, ∆P=250Pa, Nel=170W ~1f, ar stirpinājuma elementiem Systemair m=16kg PRF 180E4 PRF | kpl. | 1
1133 | Ātruma regulators Systemair RTRE 1,5 | kpl. | 1
1134 | Ogles filtrs (izmēru (precizēt uz vietas)) | kpl. | 1
1135 | Nerūsējoša tērauda gaisa vads 200 UPWM 4.0 Alu1 i50 Apaļš | m | 20
1136 | Nerūsējoša tērauda gaisa vads 315 UPWM 4.0 Alu1 i50 Apaļš | m | 7
1137 | Fasondaļas un veidgabali no nerūsējoša tērauda Apaļš | kpl. | 8
1138 | Ugunsdrošais vārsts El 60 no nerušējoša tērauda Trox Technik 200 FKRS-EU-200 FKRS | gb. | 2
1139 | Pretvārsts tērauda RSK-200 Systemair Apaļš 200 | gb. | 1
1140 | Pievienojums pie vientkanāla | gb. | 3
1141 | Ugunsdrošais EI30 akmens vates paklājs ar folijas segkārtu i=50mm ISOVER Ultimate UPWM 4.0 Alu 1 | m² | 14
1142 | Tīrišanas lūkas ADAR-180 180x80 | gb. | 1
1143 | Gaisa vadu stiprinājumi | gb. | 5
1144 | Gaisa vadu hermetizācijas, sistēmas marķēšanas un papildus montāžas materiāli | kpl. | 1
VS3
1145 | Centrbedzes polipropilena ventilators Ln=500m3/h, ∆P=250Pa, Nel=170W ~1f, ar stirpinājuma elementiem Systemair m=16kg PRF 180E4 PRF | kpl. | 1
1146 | Ātruma regulators Systemair RTRE 1,5 | kpl. | 1
1147 | Ogles filtrs (izmēru (precizēt uz vietas)) | kpl. | 1
1148 | Nerūsējoša tērauda gaisa vads 200 UPWM 4.0 Alu1 i50 Apaļš | m | 14
1149 | Fasondaļas un veidgabali no nerūsējoša tērauda Apaļš | kpl. | 6
1150 | Ugunsdrošais vārsts El 60 no nerušējoša tērauda Trox Technik 200 FKRS-EU-200 FKRS | gb. | 2
1151 | Pretvārsts tērauda RSK-200 Systemair Apaļš 200 | gb. | 1
1152 | Pievienojums pie vientkanāla | gb. | 2
1153 | Ugunsdrošais EI30 akmens vates paklājs ar folijas segkārtu i=50mm ISOVER Ultimate UPWM 4.0 Alu 1 | m² | 6
1154 | Tīrišanas lūkas ADAR-180 180x80 | gb. | 1
1155 | Gaisa vadu stiprinājumi | gb. | 4
1156 | Gaisa vadu hermetizācijas, sistēmas marķēšanas un papildus montāžas materiāli | kpl. | 1
VS4
1157 | Centrbedzes polipropilena ventilators Ln=500m3/h, ∆P=250Pa, Nel=170W ~1f, ar stirpinājuma elementiem Systemair m=16kg PRF 180E4 PRF | kpl. | 1
1158 | Ātruma regulators Systemair RTRE 1,5 | kpl. | 1
1159 | Ogles filtrs (izmēru (precizēt uz vietas)) | kpl. | 1
1160 | Nerūsējoša tērauda gaisa vads 200 UPWM 4.0 Alu1 i50 Apaļš | m | 10
1161 | Fasondaļas un veidgabali no nerūsējoša tērauda Apaļš | kpl. | 5
1162 | Ugunsdrošais vārsts El 60 no nerušējoša tērauda Trox Technik 200 FKRS-EU-200 FKRS | gb. | 1
1163 | Pretvārsts tērauda RSK-200 Systemair Apaļš 200 | gb. | 1
1164 | Pievienojums pie vientkanāla | gb. | 2
1165 | Ugunsdrošais EI30 akmens vates paklājs ar folijas segkārtu i=50mm ISOVER Ultimate UPWM 4.0 Alu 1 | m² | 3.5
1166 | Tīrišanas lūkas ADAR-180 180x80 | gb. | 1
1167 | Gaisa vadu stiprinājumi | gb. | 3
1168 | Gaisa vadu hermetizācijas, sistēmas marķēšanas un papildus montāžas materiāli | kpl. | 1
VS5
1169 | Centrbedzes polipropilena ventilators Ln=500m3/h, ∆P=250Pa, Nel=170W ~1f, ar stirpinājuma elementiem Systemair m=16kg PRF 180E4 PRF | kpl. | 1
1170 | Ātruma regulators Systemair RTRE 1,5 | kpl. | 1
1171 | Ogles filtrs (izmēru (precizēt uz vietas)) | kpl. | 1
1172 | Nerūsējoša tērauda gaisa vads 200 UPWM 4.0 Alu1 i50 Apaļš | m | 12
1173 | Nerūsējoša tērauda gaisa vads 315 UPWM 4.0 Alu1 i50 Apaļš | m | 2
1174 | Fasondaļas un veidgabali no nerūsējoša tērauda Apaļš | kpl. | 7
1175 | Ugunsdrošais vārsts El 60 no nerušējoša tērauda Trox Technik 200 FKRS-EU-200 FKRS | gb. | 2
1176 | Pretvārsts tērauda RSK-200 Systemair Apaļš 200 | gb. | 1
1177 | Pievienojums pie vientkanāla | gb. | 3
1178 | Ugunsdrošais EI30 akmens vates paklājs ar folijas segkārtu i=50mm ISOVER Ultimate UPWM 4.0 Alu 1 | m² | 7
1179 | Tīrišanas lūkas ADAR-180 180x80 | gb. | 1
1180 | Gaisa vadu stiprinājumi | gb. | 4
1181 | Gaisa vadu hermetizācijas, sistēmas marķēšanas un papildus montāžas materiāli | kpl. | 1
VS6
1182 | Centrbedzes polipropilena ventilators Ln=500m3/h, ∆P=250Pa, Nel=170W ~1f, ar stirpinājuma elementiem Systemair m=16kg PRF 180E4 PRF | kpl. | 1
1183 | Ātruma regulators Systemair RTRE 1,5 | kpl. | 1
1184 | Ogles filtrs (izmēru (precizēt uz vietas)) | kpl. | 1
1185 | Nerūsējoša tērauda gaisa vads 200 UPWM 4.0 Alu1 i50 Apaļš | m | 14
1186 | Fasondaļas un veidgabali no nerūsējoša tērauda Apaļš | kpl. | 6
1187 | Ugunsdrošais vārsts El 60 no nerušējoša tērauda Trox Technik 200 FKRS-EU-200 FKRS | gb. | 1
1188 | Pretvārsts tērauda RSK-200 Systemair Apaļš 200 | gb. | 1
1189 | Pievienojums pie vientkanāla | gb. | 2
1190 | Ugunsdrošais EI30 akmens vates paklājs ar folijas segkārtu i=50mm ISOVER Ultimate UPWM 4.0 Alu 1 | m² | 4
1191 | Tīrišanas lūkas ADAR-180 180x80 | gb. | 1
1192 | Gaisa vadu stiprinājumi | gb. | 3
1193 | Gaisa vadu hermetizācijas, sistēmas marķēšanas un papildus montāžas materiāli | kpl. | 1
VS7
1194 | Centrbedzes polipropilena ventilators Ln=500m3/h, ∆P=250Pa, Nel=170W ~1f, ar stirpinājuma elementiem Systemair m=16kg PRF 180E4 PRF | kpl. | 1
1195 | Ātruma regulators Systemair RTRE 1,5 | kpl. | 1
1196 | Ogles filtrs (izmēru (precizēt uz vietas)) | kpl. | 1
1197 | Nerūsējoša tērauda gaisa vads 200 UPWM 4.0 Alu1 i50 Apaļš | m | 13
1198 | Fasondaļas un veidgabali no nerūsējoša tērauda Apaļš | kpl. | 4
1199 | Ugunsdrošais vārsts El 60 no nerušējoša tērauda Trox Technik 200 FKRS-EU-200 FKRS | gb. | 1
1200 | Pretvārsts tērauda RSK-200 Systemair Apaļš 200 | gb. | 1
1201 | Pievienojums pie vientkanāla | gb. | 2
1202 | Ugunsdrošais EI30 akmens vates paklājs ar folijas segkārtu i=50mm ISOVER Ultimate UPWM 4.0 Alu 1 | m² | 6
1203 | Tīrišanas lūkas ADAR-180 180x80 | gb. | 1
1204 | Gaisa vadu stiprinājumi | gb. | 4
1205 | Gaisa vadu hermetizācijas, sistēmas marķēšanas un papildus montāžas materiāli | kpl. | 1
VS8
1206 | Centrbedzes polipropilena ventilators Ln=500m3/h, ∆P=250Pa, Nel=170W ~1f, ar stirpinājuma elementiem Systemair m=16kg PRF 180E4 PRF | kpl. | 1
1207 | Ātruma regulators Systemair RTRE 1,5 | kpl. | 1
1208 | Ogles filtrs (izmēru (precizēt uz vietas)) | kpl. | 1
1209 | Nerūsējoša tērauda gaisa vads 200 UPWM 4.0 Alu1 i50 Apaļš | m | 12
1210 | Nerūsējoša tērauda gaisa vads 315 UPWM 4.0 Alu1 i50 Apaļš | m | 5
1211 | Fasondaļas un veidgabali no nerūsējoša tērauda Apaļš | kpl. | 7
1212 | Ugunsdrošais vārsts El 60 no nerušējoša tērauda Trox Technik 200 FKRS-EU-200 FKRS | gb. | 2
1213 | Pretvārsts tērauda RSK-200 Systemair Apaļš 200 | gb. | 1
1214 | Pievienojums pie vientkanāla | gb. | 3
1215 | Ugunsdrošais EI30 akmens vates paklājs ar folijas segkārtu i=50mm ISOVER Ultimate UPWM 4.0 Alu 1 | m² | 9
1216 | Tīrišanas lūkas ADAR-180 180x80 | gb. | 1
1217 | Gaisa vadu stiprinājumi | gb. | 4
1218 | Gaisa vadu hermetizācijas, sistēmas marķēšanas un papildus montāžas materiāli | kpl. | 1
VS9
1219 | Centrbedzes polipropilena ventilators Ln=500m3/h, ∆P=250Pa, Nel=170W ~1f, ar stirpinājuma elementiem Systemair m=16kg PRF 180E4 PRF | kpl. | 1
1220 | Ātruma regulators Systemair RTRE 1,5 | kpl. | 1
1221 | Ogles filtrs (izmēru (precizēt uz vietas)) | kpl. | 1
1222 | Nerūsējoša tērauda gaisa vads 200 UPWM 4.0 Alu1 i50 Apaļš | m | 8
1223 | Fasondaļas un veidgabali no nerūsējoša tērauda Apaļš | kpl. | 7
1224 | Ugunsdrošais vārsts El 60 no nerušējoša tērauda Trox Technik 200 FKRS-EU-200 FKRS | gb. | 2
1225 | Pretvārsts tērauda RSK-200 Systemair Apaļš 200 | gb. | 1
1226 | Pievienojums pie vientkanāla | gb. | 2
1227 | Ugunsdrošais EI30 akmens vates paklājs ar folijas segkārtu i=50mm ISOVER Ultimate UPWM 4.0 Alu 1 | m² | 2
1228 | Tīrišanas lūkas ADAR-180 180x80 | gb. | 1
1229 | Gaisa vadu stiprinājumi | gb. | 2
1230 | Gaisa vadu hermetizācijas, sistēmas marķēšanas un papildus montāžas materiāli | kpl. | 1
VS10
1231 | Centrbedzes polipropilena ventilators Ln=500m3/h, ∆P=250Pa, Nel=170W ~1f, ar stirpinājuma elementiem Systemair m=16kg PRF 180E4 PRF | kpl. | 1
1232 | Ātruma regulators Systemair RTRE 1,5 | kpl. | 1
1233 | Ogles filtrs (izmēru (precizēt uz vietas)) | kpl. | 1
1234 | Nerūsējoša tērauda gaisa vads 200 UPWM 4.0 Alu1 i50 Apaļš | m | 6
1235 | Fasondaļas un veidgabali no nerūsējoša tērauda Apaļš | kpl. | 5
1236 | Ugunsdrošais vārsts El 60 no nerušējoša tērauda Trox Technik 200 FKRS-EU-200 FKRS | gb. | 1
1237 | Pievienojums pie vientkanāla | gb. | 3
1238 | Ugunsdrošais EI30 akmens vates paklājs ar folijas segkārtu i=50mm ISOVER Ultimate UPWM 4.0 Alu 1 | m² | 1.5
1239 | Tīrišanas lūkas ADAR-180 180x80 | gb. | 1
1240 | Gaisa vadu stiprinājumi | gb. | 2
1241 | Gaisa vadu hermetizācijas, sistēmas marķēšanas un papildus montāžas materiāli | kpl. | 1
VS11
1242 | Centrbedzes polipropilena ventilators Ln=500m3/h, ∆P=250Pa, Nel=170W ~1f, ar stirpinājuma elementiem Systemair m=16kg PRF 180E4 PRF | kpl. | 1
1243 | Ātruma regulators Systemair RTRE 1,5 | kpl. | 1
1244 | Ogles filtrs (izmēru (precizēt uz vietas)) | kpl. | 1
1245 | Nerūsējoša tērauda gaisa vads 200 UPWM 4.0 Alu1 i50 Apaļš | m | 5
1246 | Fasondaļas un veidgabali no nerūsējoša tērauda Apaļš | kpl. | 5
1247 | Ugunsdrošais vārsts El 60 no nerušējoša tērauda Trox Technik 200 FKRS-EU-200 FKRS | gb. | 2
1248 | Pievienojums pie vientkanāla | gb. | 3
1249 | Ugunsdrošais EI30 akmens vates paklājs ar folijas segkārtu i=50mm ISOVER Ultimate UPWM 4.0 Alu 1 | m² | 2
1250 | Tīrišanas lūkas ADAR-180 180x80 | gb. | 1
1251 | Gaisa vadu stiprinājumi | gb. | 2
1252 | Gaisa vadu hermetizācijas, sistēmas marķēšanas un papildus montāžas materiāli | kpl. | 1
VS12
1253 | Centrbedzes polipropilena ventilators Ln=500m3/h, ∆P=250Pa, Nel=170W ~1f, ar stirpinājuma elementiem Systemair m=16kg PRF 180E4 PRF | kpl. | 1
1254 | Ātruma regulators Systemair RTRE 1,5 | kpl. | 1
1255 | Ogles filtrs (izmēru (precizēt uz vietas)) | kpl. | 1
1256 | Nerūsējoša tērauda gaisa vads 200 UPWM 4.0 Alu1 i50 Apaļš | m | 9
1257 | Fasondaļas un veidgabali no nerūsējoša tērauda Apaļš | kpl. | 4
1258 | Ugunsdrošais vārsts El 60 no nerušējoša tērauda Trox Technik 200 FKRS-EU-200 FKRS | gb. | 2
1259 | Pievienojums pie vientkanāla | gb. | 3
1260 | Ugunsdrošais EI30 akmens vates paklājs ar folijas segkārtu i=50mm ISOVER Ultimate UPWM 4.0 Alu 1 | m² | 5
1261 | Tīrišanas lūkas ADAR-180 180x80 | gb. | 1
1262 | Gaisa vadu stiprinājumi | gb. | 2
1263 | Gaisa vadu hermetizācijas, sistēmas marķēšanas un papildus montāžas materiāli | kpl. | 1
VS13
1264 | Centrbedzes polipropilena ventilators Ln=500m3/h, ∆P=250Pa, Nel=170W ~1f, ar stirpinājuma elementiem Systemair m=16kg PRF 180E4 PRF | kpl. | 1
1265 | Ātruma regulators Systemair RTRE 1,5 | kpl. | 1
1266 | Ogles filtrs (izmēru (precizēt uz vietas)) | kpl. | 1
1267 | Nerūsējoša tērauda gaisa vads 200 UPWM 4.0 Alu1 i50 Apaļš | m | 10
1268 | Fasondaļas un veidgabali no nerūsējoša tērauda Apaļš | kpl. | 5
1269 | Ugunsdrošais vārsts El 60 no nerušējoša tērauda Trox Technik 200 FKRS-EU-200 FKRS | gb. | 2
1270 | Pievienojums pie vientkanāla | gb. | 3
1271 | Ugunsdrošais EI30 akmens vates paklājs ar folijas segkārtu i=50mm ISOVER Ultimate UPWM 4.0 Alu 1 | m² | 5
1272 | Tīrišanas lūkas ADAR-180 180x80 | gb. | 1
1273 | Gaisa vadu stiprinājumi | gb. | 3
1274 | Gaisa vadu hermetizācijas, sistēmas marķēšanas un papildus montāžas materiāli | kpl. | 1
VS1 4
1275 | Centrbedzes polipropilena ventilators Ln=500m3/h, ∆P=250Pa, Nel=170W ~1f, ar stirpinājuma elementiem Systemair m=16kg PRF 180E4 PRF | kpl. | 1
1276 | Ātruma regulators Systemair RTRE 1,5 | kpl. | 1
1277 | Ogles filtrs (izmēru (precizēt uz vietas)) | kpl. | 1
1278 | Nerūsējoša tērauda gaisa vads 200 UPWM 4.0 Alu1 i50 Apaļš | m | 14
1279 | Fasondaļas un veidgabali no nerūsējoša tērauda Apaļš | kpl. | 7
1280 | Ugunsdrošais vārsts El 60 no nerušējoša tērauda Trox Technik 200 FKRS-EU-200 FKRS | gb. | 2
1281 | Pievienojums pie vientkanāla | gb. | 3
1282 | Ugunsdrošais EI30 akmens vates paklājs ar folijas segkārtu i=50mm ISOVER Ultimate UPWM 4.0 Alu 1 | m² | 6
1283 | Tīrišanas lūkas ADAR-180 180x80 | gb. | 1
1284 | Gaisa vadu stiprinājumi | gb. | 3
1285 | Gaisa vadu hermetizācijas, sistēmas marķēšanas un papildus montāžas materiāli | kpl. | 1
Bēniņu papildus vēdināšana
1286 | Kanāla ventilators Ln=550m3/h, ∆P=30Pa, Nel=50W, ~1f S&P m=6kg TD-500/150-160 Silent TD | kpl. | 13
1287 | Gaisa vads 200 Apaļš | m | 40
1288 | Metāla siets 200 Apaļš | gb. | 26
III Siltumapgāde
Ventilācijas sildīšanas kalorifera AHU1 apsaiste
1289 | Cirkulācijas sūknis Q=0,68 m3/h, H=1,2m Grundfos. Komplektā ar vadības bloku, ALPHA2 25-40 180 ALPHA2 | kpl. | 1
1290 | 3-ceļu sadales vārsts Kvs=2,5 ar izpildmehānismu AMV435 Danfoss, VRG3 15 VRG3 DN15 | kpl. | 1
1291 | Balansēšanas vārsts TA Heimeier, STAD-20 STAD DN20 | gb. | 2
1292 | Noslēgvārsts, DN15 | gb. | 2
1293 | Noslēgvārsts, DN25 | gb. | 4
1294 | Vienvirziena vārsts, DN25 | gb. | 1
1295 | Manometrs, Po-16bar | gb. | 1
1296 | Termometrs, To-100oC | gb. | 2
1297 | Netīrumu uztvērējs, DN25 | gb. | 1
1298 | Elastīgs savienojums, DN25 | gb. | 2
Ventilācijas sildīšanas kalorifera AHU2 apsaiste
1299 | Cirkulācijas sūknis Q=1,22 m3/h, H=1,2m Grundfos. Komplektā ar vadības bloku, ALPHA2 25-40 180 ALPHA2 | kpl. | 1
1300 | 3-ceļu sadales vārsts Kvs=6,3 ar izpildmehānismu AMV435 Danfoss, VRG3 20 VRG3 DN20 | kpl. | 1
1301 | Balansēšanas vārsts TA Heimeier, STAD-25 STAD DN25 | gb. | 2
1302 | Noslēgvārsts, DN15 | gb. | 2
1303 | Noslēgvārsts, DN32 | gb. | 4
1304 | Vienvirziena vārsts, DN32 | gb. | 1
1305 | Manometrs, Po-16bar | gb. | 1
1306 | Termometrs, To-100oC | gb. | 2
1307 | Netīrumu uztvērējs, DN32 | gb. | 1
1308 | Elastīgs savienojums, DN32 | gb. | 2
Ventilācijas sildīšanas kalorifera AHU3 apsaiste
1309 | Cirkulācijas sūknis Q=1,58 m3/h, H=1,5m Grundfos. Komplektā ar vadības bloku, ALPHA2 25-40 180 ALPHA2 | kpl. | 1
1310 | 3-ceļu sadales vārsts Kvs=6,3 ar izpildmehānismu AMV435 Danfoss, VRG3 20 VRG3 DN20 | kpl. | 1
1311 | Balansēšanas vārsts TA Heimeier, STAD-25 STAD DN25 | gb. | 2
1312 | Noslēgvārsts, DN15 | gb. | 2
1313 | Noslēgvārsts, DN32 | gb. | 4
1314 | Vienvirziena vārsts, DN32 | gb. | 1
1315 | Manometrs, Po-16bar | gb. | 1
1316 | Termometrs, To-100oC | gb. | 2
1317 | Netīrumu uztvērējs, DN32 | gb. | 1
1318 | Elastīgs savienojums, DN32 | gb. | 2
Ventilācijas sildīšanas kalorifera AHU4 apsaiste
1319 | Cirkulācijas sūknis Q=1,69 m3/h, H=1,5m Grundfos. Komplektā ar vadības bloku, ALPHA2 25-40 180 ALPHA2 | kpl. | 1
1320 | 3-ceļu sadales vārsts Kvs=6,3 ar izpildmehānismu AMV435 Danfoss, VRG3 20 VRG3 DN20 | kpl. | 1
1321 | Balansēšanas vārsts TA Heimeier, STAD-25 STAD DN25 | gb. | 2
1322 | Noslēgvārsts, DN15 | gb. | 2
1323 | Noslēgvārsts, DN32 | gb. | 4
1324 | Vienvirziena vārsts, DN32 | gb. | 1
1325 | Manometrs, Po-16bar | gb. | 1
1326 | Termometrs, To-100oC | gb. | 2
1327 | Netīrumu uztvērējs, DN32 | gb. | 1
1328 | Elastīgs savienojums, DN32 | gb. | 2
Ventilācijas sildīšanas kalorifera AHU5 apsaiste
1329 | Cirkulācijas sūknis Q=0,58 m3/h, H=1,2m Grundfos. Komplektā ar vadības bloku, ALPHA2 25-40 180 ALPHA2 | kpl. | 1
1330 | 3-ceļu sadales vārsts Kvs=2,5 ar izpildmehānismu AMV435 Danfoss, VRG3 15 VRG3 DN15 | kpl. | 1
1331 | Balansēšanas vārsts TA Heimeier, STAD-20 STAD DN20 | gb. | 2
1332 | Noslēgvārsts, DN15 | gb. | 2
1333 | Noslēgvārsts, DN25 | gb. | 4
1334 | Vienvirziena vārsts, DN25 | gb. | 1
1335 | Manometrs, Po-16bar | gb. | 1
1336 | Termometrs, To-100oC | gb. | 2
1337 | Netīrumu uztvērējs, DN25 | gb. | 1
1338 | Elastīgs savienojums, DN25 | gb. | 2
Ventilācijas sildīšanas kalorifera AHU6 apsaiste
1339 | Cirkulācijas sūknis Q=1,12 m3/h, H=1,2m Grundfos. Komplektā ar vadības bloku, ALPHA2 25-40 180 ALPHA2 | kpl. | 1
1340 | 3-ceļu sadales vārsts Kvs=6,3 ar izpildmehānismu AMV435 Danfoss, VRG3 20 VRG3 DN20 | kpl. | 1
1341 | Balansēšanas vārsts TA Heimeier, STAD-25 STAD DN25 | gb. | 2
1342 | Noslēgvārsts, DN15 | gb. | 2
1343 | Noslēgvārsts, DN32 | gb. | 4
1344 | Vienvirziena vārsts, DN32 | gb. | 1
1345 | Manometrs, Po-16bar | gb. | 1
1346 | Termometrs, To-100oC | gb. | 2
1347 | Netīrumu uztvērējs, DN32 | gb. | 1
1348 | Elastīgs savienojums, DN32 | gb. | 2
Ventilācijas sildīšanas kalorifera AHU7 apsaiste
1349 | Cirkulācijas sūknis Q=0,62 m3/h, H=1,2m Grundfos. Komplektā ar vadības bloku, ALPHA2 25-40 180 ALPHA2 | kpl. | 1
1350 | 3-ceļu sadales vārsts Kvs=2,5 ar izpildmehānismu AMV435 Danfoss, VRG3 15 VRG3 DN15 | kpl. | 1
1351 | Balansēšanas vārsts TA Heimeier, STAD-20 STAD DN20 | gb. | 2
1352 | Noslēgvārsts, DN15 | gb. | 2
1353 | Noslēgvārsts, DN25 | gb. | 4
1354 | Vienvirziena vārsts, DN25 | gb. | 1
1355 | Manometrs, Po-16bar | gb. | 1
1356 | Termometrs, To-100oC | gb. | 2
1357 | Netīrumu uztvērējs, DN25 | gb. | 1
1358 | Elastīgs savienojums, DN25 | gb. | 2
Ventilācijas sildīšanas kalorifera AHU8 apsaiste
1359 | Cirkulācijas sūknis Q=1,26 m3/h, H=1,2m Grundfos. Komplektā ar vadības bloku, ALPHA2 25-40 180 ALPHA2 | kpl. | 1
1360 | 3-ceļu sadales vārsts Kvs=6,3 ar izpildmehānismu AMV435 Danfoss, VRG3 20 VRG3 DN20 | kpl. | 1
1361 | Balansēšanas vārsts TA Heimeier, STAD-25 STAD DN25 | gb. | 2
1362 | Noslēgvārsts, DN15 | gb. | 2
1363 | Noslēgvārsts, DN32 | gb. | 4
1364 | Vienvirziena vārsts, DN32 | gb. | 1
1365 | Manometrs, Po-16bar | gb. | 1
1366 | Termometrs, To-100oC | gb. | 2
1367 | Netīrumu uztvērējs, DN32 | gb. | 1
1368 | Elastīgs savienojums, DN32 | gb. | 2
Ventilācijas sildīšanas kalorifera AHU9 apsaiste
1369 | Cirkulācijas sūknis Q=0,68 m3/h, H=1,2m Grundfos. Komplektā ar vadības bloku, ALPHA2 25-40 180 ALPHA2 | kpl. | 1
1370 | 3-ceļu sadales vārsts Kvs=2,5 ar izpildmehānismu AMV435 Danfoss, VRG3 15 VRG3 DN15 | kpl. | 1
1371 | Balansēšanas vārsts TA Heimeier, STAD-20 STAD DN20 | gb. | 2
1372 | Noslēgvārsts, DN15 | gb. | 2
1373 | Noslēgvārsts, DN25 | gb. | 4
1374 | Vienvirziena vārsts, DN25 | gb. | 1
1375 | Manometrs, Po-16bar | gb. | 1
1376 | Termometrs, To-100oC | gb. | 2
1377 | Netīrumu uztvērējs, DN25 | gb. | 1
1378 | Elastīgs savienojums, DN25 | gb. | 2
Ventilācijas sildīšanas kalorifera AHU10 apsaiste
1379 | Cirkulācijas sūknis Q=1,08 m3/h, H=1,2m Grundfos. Komplektā ar vadības bloku, ALPHA2 25-40 180 ALPHA2 | kpl. | 1
1380 | 3-ceļu sadales vārsts Kvs=6,3 ar izpildmehānismu AMV435 Danfoss, VRG3 20 VRG3 DN20 | kpl. | 1
1381 | Balansēšanas vārsts TA Heimeier, STAD-25 STAD DN25 | gb. | 2
1382 | Noslēgvārsts, DN15 | gb. | 2
1383 | Noslēgvārsts, DN32 | gb. | 4
1384 | Vienvirziena vārsts, DN32 | gb. | 1
1385 | Manometrs, Po-16bar | gb. | 1
1386 | Termometrs, To-100oC | gb. | 2
1387 | Netīrumu uztvērējs, DN32 | gb. | 1
1388 | Elastīgs savienojums, DN32 | gb. | 2
Ventilācijas sildīšanas kalorifera AHU11 apsaiste
1389 | Cirkulācijas sūknis Q=1,37 m3/h, H=1,2m Grundfos. Komplektā ar vadības bloku, ALPHA2 25-40 180 ALPHA2 | kpl. | 1
1390 | 3-ceļu sadales vārsts Kvs=6,3 ar izpildmehānismu AMV435 Danfoss, VRG3 20 VRG3 DN20 | kpl. | 1
1391 | Balansēšanas vārsts TA Heimeier, STAD-25 STAD DN25 | gb. | 2
1392 | Noslēgvārsts, DN15 | gb. | 2
1393 | Noslēgvārsts, DN32 | gb. | 4
1394 | Vienvirziena vārsts, DN32 | gb. | 1
1395 | Manometrs, Po-16bar | gb. | 1
1396 | Termometrs, To-100oC | gb. | 2
1397 | Netīrumu uztvērējs, DN32 | gb. | 1
1398 | Elastīgs savienojums, DN32 | gb. | 2
Ventilācijas sildīšanas kalorifera AHU12 apsaiste
1399 | Cirkulācijas sūknis Q=1,22 m3/h, H=1,2m Grundfos. Komplektā ar vadības bloku, ALPHA2 25-40 180 ALPHA2 | kpl. | 1
1400 | 3-ceļu sadales vārsts Kvs=6,3 ar izpildmehānismu AMV435 Danfoss, VRG3 20 VRG3 DN20 | kpl. | 1
1401 | Balansēšanas vārsts TA Heimeier, STAD-25 STAD DN25 | gb. | 2
1402 | Noslēgvārsts, DN15 | gb. | 2
1403 | Noslēgvārsts, DN32 | gb. | 4
1404 | Vienvirziena vārsts, DN32 | gb. | 1
1405 | Manometrs, Po-16bar | gb. | 1
1406 | Termometrs, To-100oC | gb. | 2
1407 | Netīrumu uztvērējs, DN32 | gb. | 1
1408 | Elastīgs savienojums, DN32 | gb. | 2
Ventilācijas sildīšanas kalorifera AHU13 apsaiste
1409 | Cirkulācijas sūknis Q=1,37 m3/h, H=1,2m Grundfos. Komplektā ar vadības bloku, ALPHA2 25-40 180 ALPHA2 | kpl. | 1
1410 | 3-ceļu sadales vārsts Kvs=6,3 ar izpildmehānismu AMV435 Danfoss, VRG3 20 VRG3 DN20 | kpl. | 1
1411 | Balansēšanas vārsts TA Heimeier, STAD-25 STAD DN25 | gb. | 2
1412 | Noslēgvārsts, DN15 | gb. | 2
1413 | Noslēgvārsts, DN32 | gb. | 4
1414 | Vienvirziena vārsts, DN32 | gb. | 1
1415 | Manometrs, Po-16bar | gb. | 1
1416 | Termometrs, To-100oC | gb. | 2
1417 | Netīrumu uztvērējs, DN32 | gb. | 1
1418 | Elastīgs savienojums, DN32 | gb. | 2
Ventilācijas sildīšanas kalorifera AHU14 apsaiste
1419 | Cirkulācijas sūknis Q=2,01 m3/h, H=1,5m Grundfos. Komplektā ar vadības bloku, ALPHA1 25-50 180 ALPHA1 | kpl. | 1
1420 | 3-ceļu sadales vārsts Kvs=10 ar izpildmehānismu AMV435 Danfoss, VRG3 25 VRG3 DN25 | kpl. | 1
1421 | Balansēšanas vārsts TA Heimeier, STAD-32 STAD DN32 | gb. | 2
1422 | Noslēgvārsts, DN15 | gb. | 2
1423 | Noslēgvārsts, DN40 DN40 | gb. | 4
1424 | Vienvirziena vārsts, DN40 DN40 | gb. | 1
1425 | Manometrs, Po-16bar | gb. | 1
1426 | Termometrs, To-100oC | gb. | 2
1427 | Netīrumu uztvērējs, DN40 | gb. | 1
1428 | Elastīgs savienojums, DN25 | gb. | 2
Materiāli un piederumi
1429 | Cauruļvads, Tērauda DN15 (Ø21,3x2,8) | m | 15
1430 | Cauruļvads, Tērauda DN20 (Ø26,8x2,8) | m | 10
1431 | Cauruļvads, Tērauda DN25 (Ø33,5x3,2) | m | 100
1432 | Cauruļvads, Tērauda DN32 (Ø42,4x3,3) | m | 210
1433 | Cauruļvads, Tērauda DN40 (Ø48,3x3,3) | m | 45
1434 | Cauruļvads, Tērauda DN50 (Ø60,0x3,5) | m | 260
1435 | Cauruļvads, Tērauda DN65 (Ø76,0x3,5) | m | 225
1436 | Cauruļvads, Tērauda DN80 (Ø88,9x3,2) | m | 125
1437 | Fasondaļas un veidgabali, Tērauda | kpl. | 180
1438 | Noslēgvārsts, DN80 | gb. | 2
1439 | Automatiskais atgaisošanas ventils, DN15 | gb. | 12
1440 | Tukšošanas ventilis, DN20 | gb. | 10
1441 | Terauda caurules grunts, URF-0110 URF | l | 37
1442 | Siltumizolācijas akmens vates čaula Paroc Hvac Section AluCoat T ar biezumu i=50mm Paroc, PHSALCT 22-50 PHSALCT DN15 (Ø21,3x2,8) | m | 15
1443 | Siltumizolācijas akmens vates čaula Paroc Hvac Section AluCoat T ar biezumu i=50mm Paroc, PHSALCT 28-50 PHSALCT DN20 (Ø26,8x2,8) | m | 10
1444 | Siltumizolācijas akmens vates čaula Paroc Hvac Section AluCoat T ar biezumu i=50mm Paroc, PHSALCT 35-50 PHSALCT DN25 (Ø33,5x3,2) | m | 100
1445 | Siltumizolācijas akmens vates čaula Paroc Hvac Section AluCoat T ar biezumu i=50mm Paroc, PHSALCT 42-50 PHSALCT DN32 (Ø42,4x3,3) | m | 210
1446 | Siltumizolācijas akmens vates čaula Paroc Hvac Section AluCoat T ar biezumu i=50mm Paroc, PHSALCT 48-50 PHSALCT DN40 (Ø48,3x3,3) | m | 45
1447 | Siltumizolācijas akmens vates čaula Paroc Hvac Section AluCoat T ar biezumu i=50mm Paroc, PHSALCT 60-50 PHSALCT DN50 (Ø60,3x3,7) | m | 260
1448 | Siltumizolācijas akmens vates čaula Paroc Hvac Section AluCoat T ar biezumu i=50mm Paroc, PHSALCT 76-50 PHSALCT DN65 (Ø76,0x3,5) | m | 225
1449 | Siltumizolācijas akmens vates čaula Paroc Hvac Section AluCoat T ar biezumu i=50mm Paroc, PHSALCT 89-50 PHSALCT DN80 (Ø88,9x3,2) | m | 70
1450 | Armacell "SH/ARMAFLEX" izolācija ar biezumu i=19mm Armacell, SH-19x089 SH DN80 (Ø88,9x3,2) | m | 55
1451 | Caurules stiprinājumi un palīgmateriāli (precizēt uz vietas), | gb. | 130
1452 | Balansēšanas mērinstruments | kpl. | 1
1453 | Metināšanas, elektroinstalācijas un sistēmas marķēšanas materiāli, | kpl. | 1
Sistēmas piebarošana ar etilenglikolu
1454 | Elektriskais sūknis, | kpl. | 1
1455 | Ūdens-glikola trauks V=100l, | kpl. | 1
1456 | 35% etilenglikols sistēmas uzpildīšanai, | l | 2300
1457 | Noslēgvārsts, DN25 | gb. | 3
1458 | Vienvirziena vārsts, DN25 | gb. | 2
1459 | Filtrs, | gb. | 1
1460 | Cauruļvads ar izolāciju i=19mm (precizēt uz vietas), Tērauda DN25 (Ø33,5x3,2) | m | 5
IV Siltummezgla telpas rekonstrukcija
1.Iekārtas
1461 | Ventilācijas siltummainis 355.0kW ar izolāciju, SWEP B120T-60 | kpl. | 1
1462 | Procesors 230V; + karte, kmpl:, Danfoss ECL Comfort 310+A376 | kpl. | 1
1463 | āra gaisa sensors, Danfoss ESMT | gb. | 1
1464 | ūdens temperatūras sensors, Danfoss ESM-11 | gb. | 2
1465 | Primārā kontūra cirkulācijas sūknis 15.3m³/h; 17kPa; 1x230V; , Wilo Stratos 80/1-12 Can PN6 | kpl. | 1
1466 | Ventilācijas sistēmas cirkulācijas sūknis 15.3m³/h; 57kPa; 1x230V; , Wilo Stratos 80/1-12 Can PN6 | kpl. | 1
1467 | Izplēšanāš tvertne ventilācijai 200l, 6bar, , Refllex reflex N 200/6 | kpl. | 1
1468 | Regulējošais vārsts ventilācija DN65, 6bar, 130°C, Kvs=90m³/h, atloku + izpildmehānismu , Danfoss HF-3; 065B5165+AMB182 | kpl. | 1
1469 | Gaisa atdalītājs , Flamco Flamcovent S80 | gb. | 1
2.Cauruļvadi un armatūra
2.1 Primārais kontūrs
1470 | Piemetināms tērauda ventilis DN80; PN25, Naval 284411 | gb. | 3
1471 | Vienvirziena vārsts taisns, DN80 atloku PN16; 120°C, Naval DN80 | gb. | 2
1472 | Piemetināms tērauda atoks ar kuliņu un blivi DN80; PN16; | kpl. | 4
1473 | Piemetināms tērauda atoks ar kuliņu un blivi DN65; PN16; | kpl. | 2
1474 | Filtrs DN80; 120°C, Danfoss 065B7733 | gb. | 1
1475 | Pāreja, tērauda 76.1x48.3 (DN65xDN40), DIN EN 10253-1 | gb. | 1
1476 | Pāreja, tērauda 89.9x48.3 (DN80xDN40), DIN EN 10253-1 | gb. | 3
1477 | Līkums 90° 89.9x3.2 (DN80), DIN 2605-1 | gb. | 8
1478 | Termometrs tehniskais, 0-120°C/1°C komplektā ar kabatu un apvalku | kpl. | 1
1479 | Tērauda bezšuvju caurule 89.9x3.2 (DN80), DIN 2448 | m | 32
1480 | Tērauda bezšuvju caurule 76.1x3.2 (DN65), DIN 2448 | m | 1
1481 | Tērauda bezšuvju caurule 48.3x2.6 (DN40), DIN 2448 | m | 2
1482 | Iztukšošanas vārsti ar šļutenes pievienojumu, Oventrop KFE-20 | gb. | 1
2.2 Sekundārai kontūrs
Ventilācija (etilēnglikols 35%)
1483 | Piemetināms tērauda ventilis DN80; PN25, Naval 286411 | gb. | 5
1484 | Vienvirziena vārsts taisns, DN80 PN16; 120°C, Naval DN80 | gb. | 1
1485 | Piemetināms tērauda atoks ar kuliņu un blivi DN80; PN16; | kpl. | 2
1486 | Filtrs DN80; 120°C, Danfoss 065B7733 | gb. | 1
1487 | Pāreja, tērauda 89.9x48.3 (DN80xDN40), DIN EN 10253-1 | gb. | 2
1488 | Līkums 90° 89.9x3.2 (DN80), DIN 2605-1 | gb. | 6
1489 | Termometrs tehniskais, 0-120°C/1°C komplektā ar kabatu un apvalku | kpl. | 1
1490 | Tērauda bezšuvju caurule 89.9x3.2 (DN80), DIN 2448 | m | 8
1491 | Tērauda bezšuvju caurule 26.9x2.3 (DN25), DIN 2448 | m | 3
1492 | Tērauda bezšuvju caurule 21.3x2.0 (DN15), DIN 2448 | m | 2
1493 | Membrānas drošības vārsts 3 bar DN25; PN3ar šļutenes pievienojumu, hermetisko tvertni 5L | gb. | 1
1494 | Kappes ventilis DN25 ar noteci ar šļutenes pievienojumu, hermetisko tvertni 5L | gb. | 1
1495 | Iztukšošanas/uzpildīšanas vārsts DN25 ar šļutenes pievienojumu, hermetisko tvertni 20L | gb. | 1
1496 | Etilēnglikols 35% | l | 80
1497 | Manometrs ar krānu 0÷16bar, | gb. | 3
3. Izolācija
1498 | Akmens vates izolācijas čaulas ar armētu Al folijas pārklājumu, Paroc ACE89-30 | m | 40
1499 | Akmens vates izolācijas čaulas ar armētu Al folijas pārklājumu, Paroc ACE76-30 | m | 1
1500 | Akmens vates izolācijas čaulas ar armētu Al folijas pārklājumu, Paroc ACE48-30 | m | 2
1501 | Akmens vates izolācijas čaulas ar armētu Al folijas pārklājumu, Paroc ACE28-20 | m | 3
1502 | Akmens vates izolācijas čaulas ar armētu Al folijas pārklājumu, Paroc ACE22-20 | m | 2
1503 | Izolācijas palīgmateriāli | kpl. | 1
1504 | Antikorozijas krāsa | kg | 5
4. Citi materiāli
1505 | Durvju reste, Komfovent AR-4P-200x100 | gb. | 4
1506 | Iekārtu un cauruļvadu stiprinājumu konstrukcijas, tērauda profili, vītņstienis, skavas utml. | kpl. | 1
1507 | Elektromontāžas materiāli, t.sk. Vadības panelis | kpl. | 1
V Kondicionēšana
K1 (telpa Nr.44)
1508 | Ārējais bloks ar dzēsēšanas apsaistes elementiem, stiprinājumiem un kronšteiniem (vārsti un c.t.) Qdzes=8,5kW, Nel=2,65kW ~1f, freons R410A ar vadības bloku Airwell, m=69kg 900x315x860(h) AWAU YCZ430-H11 AWAU | kpl. | 1
1509 | Dzesēšanas kasete ar paneli un vadības pulti Qdzes=4,25kW Nel=50W ~1f (ar iebūvēto kondensāta sūkni) Airwell, m=19kg 570x570x260(h) 650x650x50(h) AWSI-CBD018X-N11 AWSI | kpl. | 2
1510 | Cauruļvads Æ1/4" Armaflex AC Vara | m | 22
1511 | Cauruļvads Æ3/8" Armaflex AC Vara | m | 22
1512 | Fasondaļas un veidgabali Armaflex AC Vara | kpl. | 10
1513 | Armacell "ARMAFLEX XG" izolācija ar biezumu i=13mm Armacell Æ1/4" XG-13x006 XG | m | 22
1514 | Armacell "ARMAFLEX XG" izolācija ar biezumu i=13mm Armacell Æ3/8" XG-13x010 XG | m | 22
1515 | Caurules stiprinājumi un palīgmateriāli (precizēt uz vietas) | gb. | 10
1516 | EL kabelis kasetes pieslēgšanai NYM-3x1,5 | m | 44
1517 | Lodēšanas, metināšanas, elektroinstalācijas, hermetizācijas un sistēmas marķēšanas materiāli | kpl. | 1
K2 (telpa Nr.46)
1518 | Ārējais bloks ar dzēsēšanas apsaistes elementiem, stiprinājumiem un kronšteiniem (vārsti un c.t.) Qdzes=8,5kW, Nel=2,65kW ~1f, freons R410A ar vadības bloku Airwell, m=69kg 900x315x860(h) AWAU YCZ430-H11 AWAU | kpl. | 1
1519 | Dzesēšanas kasete ar paneli un vadības pulti Qdzes=4,25kW Nel=50W ~1f (ar iebūvēto kondensāta sūkni) Airwell, m=19kg 570x570x260(h) 650x650x50(h) AWSI-CBD018X-N11 AWSI | kpl. | 2
1520 | Cauruļvads Æ1/4" Armaflex AC Vara | m | 22
1521 | Cauruļvads Æ3/8" Armaflex AC Vara | m | 22
1522 | Fasondaļas un veidgabali Armaflex AC Vara | kpl. | 10
1523 | Armacell "ARMAFLEX XG" izolācija ar biezumu i=13mm Armacell Æ1/4" XG-13x006 XG | m | 22
1524 | Armacell "ARMAFLEX XG" izolācija ar biezumu i=13mm Armacell Æ3/8" XG-13x010 XG | m | 22
1525 | Caurules stiprinājumi un palīgmateriāli (precizēt uz vietas) | gb. | 10
1526 | EL kabelis kasetes pieslēgšanai NYM-3x1,5 | m | 44
1527 | Lodēšanas, metināšanas, elektroinstalācijas, hermetizācijas un sistēmas marķēšanas materiāli | kpl. | 1
K3 (telpa Nr.48)
1528 | Ārējais bloks ar dzēsēšanas apsaistes elementiem, stiprinājumiem un kronšteiniem (vārsti un c.t.) Qdzes=8,5kW, Nel=2,65kW ~1f, freons R410A ar vadības bloku Airwell, m=69kg 900x315x860(h) AWAU YCZ430-H11 AWAU | kpl. | 1
1529 | Dzesēšanas kasete ar paneli un vadības pulti Qdzes=4,25kW Nel=50W ~1f (ar iebūvēto kondensāta sūkni) Airwell, m=19kg 570x570x260(h) 650x650x50(h) AWSI-CBD018X-N11 AWSI | kpl. | 2
1530 | Cauruļvads Æ1/4" Armaflex AC Vara | m | 22
1531 | Cauruļvads Æ3/8" Armaflex AC Vara | m | 22
1532 | Fasondaļas un veidgabali Armaflex AC Vara | kpl. | 10
1533 | Armacell "ARMAFLEX XG" izolācija ar biezumu i=13mm Armacell Æ1/4" XG-13x006 XG | m | 22
1534 | Armacell "ARMAFLEX XG" izolācija ar biezumu i=13mm Armacell Æ3/8" XG-13x010 XG | m | 22
1535 | Caurules stiprinājumi un palīgmateriāli (precizēt uz vietas) | gb. | 10
1536 | EL kabelis kasetes pieslēgšanai NYM-3x1,5 | m | 44
1537 | Lodēšanas, metināšanas, elektroinstalācijas, hermetizācijas un sistēmas marķēšanas materiāli | kpl. | 1
K4 (telpa Nr.60)
1538 | Ārējais bloks ar dzēsēšanas apsaistes elementiem, stiprinājumiem un kronšteiniem (vārsti un c.t.) Qdzes=10,0kW, Nel=3,1kW ~1f, freons R410A ar vadības bloku Airwell, m=91kg 990x345x965(h) AWAU YCZ536-H11 AWAU | kpl. | 1
1539 | Dzesēšanas kasete ar paneli un vadības pulti Qdzes=5,0kW Nel=50W ~1f (ar iebūvēto kondensāta sūkni) Airwell, m=19kg 570x570x260(h) 650x650x50(h) AWSI-CBD018X-N11 AWSI | kpl. | 2
1540 | Cauruļvads Æ1/4" Armaflex AC Vara | m | 24
1541 | Cauruļvads Æ3/8" Armaflex AC Vara | m | 24
1542 | Fasondaļas un veidgabali Armaflex AC Vara | kpl. | 10
1543 | Armacell "ARMAFLEX XG" izolācija ar biezumu i=13mm Armacell Æ1/4" XG-13x006 XG | m | 24
1544 | Armacell "ARMAFLEX XG" izolācija ar biezumu i=13mm Armacell Æ3/8" XG-13x010 XG | m | 24
1545 | Caurules stiprinājumi un palīgmateriāli (precizēt uz vietas) | gb. | 10
1546 | EL kabelis kasetes pieslēgšanai NYM-3x1,5 | m | 48
1547 | Lodēšanas, metināšanas, elektroinstalācijas, hermetizācijas un sistēmas marķēšanas materiāli | kpl. | 1
K5 (telpa Nr.63)
1548 | Ārējais bloks ar dzēsēšanas apsaistes elementiem, stiprinājumiem un kronšteiniem (vārsti un c.t.) Qdzes=10,0kW, Nel=3,1kW ~1f, freons R410A ar vadības bloku Airwell, m=91kg 990x345x965(h) AWAU YCZ536-H11 AWAU | kpl. | 1
1549 | Dzesēšanas kasete ar paneli un vadības pulti Qdzes=5,0kW Nel=50W ~1f (ar iebūvēto kondensāta sūkni) Airwell, m=19kg 570x570x260(h) 650x650x50(h) AWSI-CBD018X-N11 AWSI | kpl. | 2
1550 | Cauruļvads Æ1/4" Armaflex AC Vara | m | 24
1551 | Cauruļvads Æ3/8" Armaflex AC Vara | m | 24
1552 | Fasondaļas un veidgabali Armaflex AC Vara | kpl. | 10
1553 | Armacell "ARMAFLEX XG" izolācija ar biezumu i=13mm Armacell Æ1/4" XG-13x006 XG | m | 24
1554 | Armacell "ARMAFLEX XG" izolācija ar biezumu i=13mm Armacell Æ3/8" XG-13x010 XG | m | 24
1555 | Caurules stiprinājumi un palīgmateriāli (precizēt uz vietas) | gb. | 10
1556 | EL kabelis kasetes pieslēgšanai NYM-3x1,5 | m | 48
1557 | Lodēšanas, metināšanas, elektroinstalācijas, hermetizācijas un sistēmas marķēšanas materiāli | kpl. | 1
K6 (telpa Nr.460)
1558 | Ārējais bloks ar dzēsēšanas apsaistes elementiem, stiprinājumiem un kronšteiniem (vārsti un c.t.) Qdzes=10,0kW, Nel=3,1kW ~1f, freons R410A ar vadības bloku Airwell, m=91kg 990x345x965(h) AWAU YCZ536-H11 AWAU | kpl. | 1
1559 | Dzesēšanas kasete ar paneli un vadības pulti Qdzes=5,0kW Nel=50W ~1f (ar iebūvēto kondensāta sūkni) Airwell, m=19kg 570x570x260(h) 650x650x50(h) AWSI-CBD018X-N11 AWSI | kpl. | 2
1560 | Cauruļvads Æ1/4" Armaflex AC Vara | m | 40
1561 | Cauruļvads Æ3/8" Armaflex AC Vara | m | 40
1562 | Fasondaļas un veidgabali Armaflex AC Vara | kpl. | 10
1563 | Armacell "ARMAFLEX XG" izolācija ar biezumu i=13mm Armacell Æ1/4" XG-13x006 XG | m | 40
1564 | Armacell "ARMAFLEX XG" izolācija ar biezumu i=13mm Armacell Æ3/8" XG-13x010 XG | m | 40
1565 | Caurules stiprinājumi un palīgmateriāli (precizēt uz vietas) | gb. | 12
1566 | EL kabelis kasetes pieslēgšanai NYM-3x1,5 | m | 80
1567 | Lodēšanas, metināšanas, elektroinstalācijas, hermetizācijas un sistēmas marķēšanas materiāli | kpl. | 1
K7 (telpa Nr.463)
1568 | Ārējais bloks ar dzēsēšanas apsaistes elementiem, stiprinājumiem un kronšteiniem (vārsti un c.t.) Qdzes=8,5kW, Nel=2,65kW ~1f, freons R410A ar vadības bloku Airwell, m=69kg 900x315x860(h) AWAU YCZ430-H11 AWAU | kpl. | 1
1569 | Dzesēšanas kasete ar paneli un vadības pulti Qdzes=4,25kW Nel=50W ~1f (ar iebūvēto kondensāta sūkni) Airwell, m=19kg 570x570x260(h) 650x650x50(h) AWSI-CBD018X-N11 AWSI | kpl. | 2
1570 | Cauruļvads Æ1/4" Armaflex AC Vara | m | 38
1571 | Cauruļvads Æ3/8" Armaflex AC Vara | m | 38
1572 | Fasondaļas un veidgabali Armaflex AC Vara | kpl. | 10
1573 | Armacell "ARMAFLEX XG" izolācija ar biezumu i=13mm Armacell Æ1/4" XG-13x006 XG | m | 38
1574 | Armacell "ARMAFLEX XG" izolācija ar biezumu i=13mm Armacell Æ3/8" XG-13x010 XG | m | 38
1575 | Caurules stiprinājumi un palīgmateriāli (precizēt uz vietas) | gb. | 12
1576 | EL kabelis kasetes pieslēgšanai NYM-3x1,5 | m | 76
1577 | Lodēšanas, metināšanas, elektroinstalācijas, hermetizācijas un sistēmas marķēšanas materiāli | kpl. | 1
K8 (telpa Nr.464)
1578 | Ārējais bloks ar dzēsēšanas apsaistes elementiem, stiprinājumiem un kronšteiniem (vārsti un c.t.) Qdzes=8,5kW, Nel=2,65kW ~1f, freons R410A ar vadības bloku Airwell, m=69kg 900x315x860(h) AWAU YCZ430-H11 AWAU | kpl. | 1
1579 | Dzesēšanas kasete ar paneli un vadības pulti Qdzes=4,25kW Nel=50W ~1f (ar iebūvēto kondensāta sūkni) Airwell, m=19kg 570x570x260(h) 650x650x50(h) AWSI-CBD018X-N11 AWSI | kpl. | 2
1580 | Cauruļvads Æ1/4" Armaflex AC Vara | m | 38
1581 | Cauruļvads Æ3/8" Armaflex AC Vara | m | 38
1582 | Fasondaļas un veidgabali Armaflex AC Vara | kpl. | 10
1583 | Armacell "ARMAFLEX XG" izolācija ar biezumu i=13mm Armacell Æ1/4" XG-13x006 XG | m | 38
1584 | Armacell "ARMAFLEX XG" izolācija ar biezumu i=13mm Armacell Æ3/8" XG-13x010 XG | m | 38
1585 | Caurules stiprinājumi un palīgmateriāli (precizēt uz vietas) | gb. | 12
1586 | EL kabelis kasetes pieslēgšanai NYM-3x1,5 | m | 76
1587 | Lodēšanas, metināšanas, elektroinstalācijas, hermetizācijas un sistēmas marķēšanas materiāli | kpl. | 1
VI Kondensāta kanalizācijas sistēma
1588 | PVC kondensāta kanalizācijas sistēmas plastmasas cauruļvads, PN10 ar veidgabaliem un stiprinājumiem DN20 | m | 21
1589 | PVC kondensāta kanalizācijas sistēmas plastmasas cauruļvads, PN10 ar veidgabaliem un stiprinājumiem DN25 | m | 113
1590 | PVC kondensāta kanalizācijas sistēmas plastmasas cauruļvads, PN10 ar veidgabaliem un stiprinājumiem DN32 | m | 187
1591 | PVC kondensāta kanalizācijas sistēmas plastmasas cauruļvads, PN10 ar veidgabaliem un stiprinājumiem DN40 | m | 46
1592 | PE spiedkanalizācijas caurule, PN10 DN40 | m | 6
1593 | Pretkondensāta izolācija s=9mm cauruļvadam DN20 | m | 21
1594 | Pretkondensāta izolācija s=9mm cauruļvadam DN25 | m | 113
1595 | Pretkondensāta izolācija s=9mm cauruļvadam DN32 | m | 187
1596 | Pretkondensāta izolācija s=9mm cauruļvadam DN40 | m | 46
1597 | Sifons kondensāta kanalizācijai DN32 | gab. | 5
1598 | Sifons kondensāta kanalizācijai DN40 | gab. | 3
1599 | Ugunsdrošības lenta, EI60 DN40 | gab. | 1
1600 | Kanalizācijas sūkņu stacija Grundfos Sololift2 C-3 (0,64kW, 220V) | kompl. | 1
1601 | Kondensāta sūknis, maksimālais celšanas augstums 8m, maksimālais atsūknējamā ūdens daudzums 14l/h | gab. | 8
1602 | Aizsargčaula caurulei DN32 | m | 2
1603 | Aizsargčaula caurulei DN40 | m | 2.5
1604 | Pieslēgums pie esošā sadzīves kanalizācijas stāvvada | vietas | 7
1605 | Cauruļvadu hidrauliskā pārbaude | m | 373
1606 | Ugunsdrošā mastika Hilti Brandkitt CP 611A, iepakojums 310ml | gab. | 4
1607 | Ugunsdrošā java Hilti CP 636 | kg | 1
1608 | Montāžas palīgmateriāli u.c. nepieciešamie materiāli | kompl. | 1
VII Elektromontāžas darbi
1. El.sadalnes skapji
1609 | El.sadalnes skapis 0SS-1, "ABB" | gb. | 1
1610 | El.sadalnes skapis VSS-1, "ABB" | gb. | 1
1611 | El.sadalnes skapis VSS-2, "ABB" | gb. | 1
1612 | El.sadalnes skapis VSS-3, "ABB" | gb. | 1
1613 | Montāžas izstrādājumi | kpl. | 1
1614 | SS-1 sadalnē papildus komplektācija, t.sk:
1615 | Drošinatajs NH00 100A | gb. | 3
1616 | Montāžas vadi, kabeļu uzgali | kpl. | 1
2. Instalācijas materiāli
1617 | Slēdzis 10A, 230V, IP20, z/a | gb. | 50
1618 | Slēdzis 10A, 230V, IP44, z/a | gb. | 11
1619 | El.iekārtu pieslēgums | gb. | 175
1620 | Transformators 230/24V AC; 1A | gb. | 46
1621 | Ugunsdrošs blīvējums t=120min | kpl. | 5
1622 | Nozarkārba v/a | gb. | 65
1623 | Vadības pogas "Iesl./atsl." v/a, vienā korpusā | gb. | 14
1624 | Montāžas izstrādājumi | kpl. | 1
3. Kabeļu galu apdares un uzmavas
1625 | Termonosēdināmā savienojuma uzmava SJK2C+SJAP2, “ENSTO” | kpl. | 1
1626 | Kabeļu gala apd. EPKT 0047-L12 (50mm2 - 150mm2), "Raychem" | kpl. | 2
1627 | Kabeļu gala apd. EPKT 0031-L12 (25mm2-70mm2), "Raychem" | kpl. | 6
1628 | Montāžas materiāli | kpl. | 1
4. Metālkonstrukcijas un caurules
1629 | Kabeļu trepe KS-20 400mm, "MEKA" | m | 225
1630 | Kabeļu trepe KS-20 200mm, "MEKA" | m | 415
1631 | PVC gofreta caurule d=20mm | m | 700
1632 | PVC gofreta caurule d=75mm | m | 70
1633 | PVC gofreta caurule d=110mm | m | 15
1634 | PVC penāls 40x20mm | m | 1050
1635 | Montāžas izstradājumi | kpl. | 1
5. Kabeļi
1636 | Kabelis AXMK-4x95, "Draka keila" | m | 20
1637 | Kabelis NYM-J-5x50, "Helukabel" | m | 50
1638 | Kabelis NYM-J-5x35, "Helukabel" | m | 260
1639 | Kabelis NYM-J-5x10, "Helukabel" | m | 70
1640 | Kabelis NYM-J-5x6, "Helukabel" | m | 595
1641 | Kabelis NYM-J-5x4, "Helukabel" | m | 150
1642 | Kabelis NYM-J-5x2.5, "Helukabel" | m | 370
1643 | Kabelis NYM-J-5x1.5, "Helukabel" | m | 180
1644 | Kabelis NYM-J-4x1.5, "Helukabel" | m | 1550
1645 | Kabelis NYM-J-3x4, "Helukabel" | m | 190
1646 | Kabelis NYM-J-3x2.5, "Helukabel" | m | 600
1647 | Kabelis NYM-J-3x1.5, "Helukabel" | m | 6000
1648 | Tranšejas rakšana | m | 3
1649 | Rievu kalšana | m | 35
1650 | Montāžas izstrādājumi | kpl. | 1
6. Apsildes kabelis
1651 | Pašregulējošs apsildes kabelis (DPH-10 10W/m) DEVI | m | 20
1652 | Montāžas materiāli | kpl. | 1
7. Zemējums
1653 | Plakandzelzs 40x4mm FT, "OBO" | m | 30
1654 | Zemējuma elektrods 219/20 OMEX 1500mm FT, "OBO" | gb. | 18
1655 | Klemme elektroda pievienojumam 2710/20, "OBO" | gb. | 9
1656 | Savienojuma klemme 252/FL DIN, "OBO" | gb. | 1
1657 | Zemējuma vads (H)07V-K-1x25, "Helukabel" | m | 5
1658 | Zemējuma vads (H)07V-K-1x16, "Helukabel" | m | 500
1659 | Zemējuma vads (H)07V-K-1x6, "Helukabel" | m | 300
1660 | Montāžas izstrādājumi, "OBO" | kpl. | 1

## 1-2
Pielikums Nr.9
Darbu apjomi Nr.1-2
Bēniņu siltināšana
Objekta nosaukums: Jelgavas pils energoefektivitātes uzlabošana
Objekta adrese: Lielā iela 2, Jelgava
Nr.p.k. | Darba nosaukums | Mērvienība | Daudzums
1 | 2 | 3 | 4
1 | Esošās siltumizolācijas (vates) demontāža , iznešana un nogādāšana pasūtītāja noliktavā, pārseguma tīrīšana | m2 | 3847,00
2 | Esošās siltumizolācijas (vates) demontāža un montāža virs kāpņu telpām | m2 | 139,00
3 | Esošo atvērumu aizmūrēšana ugunsmūros | m2 | 46,00
4 | Jumta koka konstrukciju ugunsaizsardzības apstrāde ar ugunsdrošiem materiāliem atbilstoši ugunsdrošības prasībām | obj | 1
5 | Tvaika izolācijas ieklāšana | m2 | 7666
6 | Pārseguma siltināšana ar beramo akmens vati(b=600mm pēc rukuma) saskaņā ar energoaudita rekomendācijām, ievērojot izvēlēto materiālu un izstrādājumu ražotāja sniegtās rekomendācijas | m2 | 7527
7 | Vertikālo iekšsienu siltināšana ar akmens vates plātnēm b=200mm(aula, lasītava, kāpņu telpas, Austrumu korpusa 4.stāva gala sienas) | m2 | 377.7
8 | Nosiltināto sienu apšūšana ar ugunsdrošu plātņu materiālu | m2 | 377.7

## 1-1
Pielikums Nr.9
Darbu apjomi Nr.1-1
Logu un ārdurvju nomaiņa
Objekta nosaukums: Jelgavas pils energoefektivitātes uzlabošana
Objekta adrese: Lielā iela 2, Jelgava
Nr.p.k. | Darba nosaukums | Mērvienība | Daudzums
1 | 2 | 3 | 4
Durvis
1 | Esošo durvju bloku demontāža un utilizācija (3 gab.) | m2 | 12.56
2 | Jaunu D1, D5 ozolkoka/priedes divvērtņu durvju 1555x2340(h)mm ar stiklojumu izgatavošana un montāža | gab. | 2
3 | D2 priedes koka šķērsdzītņu divvērtņu durvju 1550x2360(h) | gab. | 1
4 | D3, D4 priedes koka pildiņu durvju 1060x2210(h), aplodas un furnitūras remonts | gab. | 2
5 | Jaunu D6 ozolkoka divvērtņu durvju 1740x2990(h)mm ar stiklojumu izgatavošana un montāža | gab. | 1
6 | D7, D16 ozolkoka/priedes pildiņu dubultduvju 2350x4165(h)mm, aplodas un furnitūras remonts. Jauni kājdēļi; misiņa plātne | gab. | 2
7 | D8 -D12, D14, D15,D18, D19, D21,D26 priedes koka šķērsdzītņu divvērtņu durvju 1590x2520(h)mm, aplodas un furnitūras remonts | gab. | 11
8 | D13, D24 ozolkoka stiklotu pildiņu durvju divvērtņu durvju 2735x4555(h)mm, aplodas un furnitūras remonts | gab. | 2
9 | D17 ozolkoka pildiņu divvērtņu durvju 1350x3060(h), aplodas un furnitūras remonts | gab. | 1
10 | D20 ozolkoka stiklotu divvērtņu durvju 1930x2680(h), aplodas un furnitūras remonts | gab. | 1
11 | D22, D23 priedes koka šķērsdzītņu divvērtņu durvju 1370x2420(h), aplodas un furnitūras remonts | gab. | 2
12 | D25 priedes koka šķērsdzītņu durvju 1400x2380(h), aplodas un furnitūras remonts, pārveidošana par divvērtņu durvīm | gab. | 1
13 | Durvju ailu remonts-atjaunošana, siltināšana un apdare b=400mm | m | 97.06
14 | Jauna betona pakāpiena izgatavošana ārpusē durvīm D2 (t.sk. esošā pakāpiena demontāža) | gab. | 1
15 | Durvju D12 ailas pamatu remonts un hidroizolācijas ieklāšana slieksnim | kompl. | 1
Logi
16 | Esošo ārējo skārda palodžu demontāža un utilizācija | m | 1336.34
17 | Esošo logu bloku demontāža un utilizācija | m2 | 2557.67
18 | Esošo iekšējo palodžu demontāža un utilizācija | m2 | 196
19 | Jaunu AA tipa vienkārtas koka logu ar divkameras paketi izgatavošana un montāža | m2 | 361.3
20 | Jaunu PP tipa vienkārtaskoka logu ar divkameras paketi izgatavošana un montāža | m2 | 11.04
21 | Jaunu TT tipa vienkārtas koka logu ar divkameras paketi izgatavošana un montāža | m2 | 14.53
22 | Jaunu OO tipa vienkārtas koka logu ar divkameras paketi izgatavošana un montāža | m2 | 105.17
23 | PP tipa logu restaurācija | m2 | 7.9
24 | MM tipa jaunu divkārtas logu ar vienkameras stiklapaketi iekšējā vērtnē un atgūtu stiklu ārējā vērtnē izgatavošana un montāža | m2 | 49.6
25 | CC tipa logu restaurācija | m2 | 42.39
26 | CC tipa logu kopiju izgatavošana un montāža | m2 | 130.08
27 | CC tipa jaunu divkārtas logu ar vienkameras stiklapaketi iekšējā vērtnē un atgūtu stiklu ārējā vērtnē izgatavošana un montāža | m2 | 922.96
28 | CC tipa pēdējā demsmitgadē izgatavoto logu remonts | m2 | 13.64
29 | C*C tipa pēdējā demsmitgadē izgatavoto logu remonts | m2 | 49.63
30 | DD tipa logu kopiju izgatavošana un montāža | m2 | 204.05
31 | DD tipa jaunu divkārtas logu ar vienkameras stiklapaketi iekšējā vērtnē un atgūtu stiklu ārējā vērtnē izgatavošana un montāža | m2 | 551.4
32 | D*D tipa pēdējā demsmitgadē izgatavoto logu remonts | m2 | 62.05
33 | II tipa jaunu divkārtas logu ar vienkameras stiklapaketi iekšējā vērtnē un atgūtu stiklu ārējā vērtnē izgatavošana un montāža | m2 | 60.96
34 | FF tipa logu kopiju izgatavošana un montāža | m2 | 2.32
35 | FF tipa jaunu divkārtas logu ar vienkameras stiklapaketi iekšējā vērtnē un atgūtu stiklu ārējā vērtnē izgatavošana un montāža | m2 | 210.65
36 | F*F tipa pēdējā demsmitgadē izgatavoto logu remonts/uzlabošana | m2 | 201.43
37 | GG tipa jaunu divkārtas logu ar vienkameras stiklapaketi iekšējā vērtnē un atgūtu stiklu ārējā vērtnē izgatavošana un montāža | m2 | 16.15
38 | RR, G*G tipa pēdējā demsmitgadē izgatavoto logu remonts/uzlabošana | m2 | 6.56
39 | SS tipa logu kopiju izgatavošana un montāža | m2 | 1.46
40 | HH tipa logu restaurācija | m2 | 1.2
41 | W tipa logu kopiju izgatavošana un montāža | m2 | 21.17
42 | W tipa pēdējā demsmitgadē izgatavoto logu remonts/uzlabošana | m2 | 13.29
43 | Esošo palodžu remonts, pārkrāsošana | m2 | 50.3
44 | Jaunu baltu līmēta koka palodžu izgatavošana (b=48mm) un uzstādīšana | m2 | 196
45 | Jaunu cinkota krāsota skārda ārējo palodžu sagatavju izgatavošana un montāža | m | 1336.34
46 | Logu ailu remonts-atjaunošana, siltināšana un apdare | m | 5074.64
Ķēdes mehānismu "GEZE Slimchain" un "GEZE Powerchain" iegādes un montāžas izmaksas iekļaut attiecīgo logu izmaksās