## Siltumapgade
SIA "Lūsis V"
| Ernestīnes iela 24-4, Rīga LV-1046 | Pasūtītājs: Latvijas Lauksaimniecības universitāte
| tālr. +371 67201880; 67201882; fakss: + 371 67201881 | Objekts: Jelgavas pils vēdināšanas sistēmas atjaunošanas un pārbūves būvprojekta izstrāde Lielajā ielā 2, Jelgavā, LV - 3001
| Sadaļa : AVK-S.IS | Siltumapgāde
| Korekcija : |  |  | Lapu skaits : | 4 |  |  |  | 17.11.2015.
Iekārtu un materiālu specifikācija
Nr. | Nosaukums | Izmērs | Tips | Apzīmējums | Daudz | Mērv | Izolācijas tips | Izolācijas biezums mm | Piezīmes
1 | 2 | 3 | 4 | 5 | 6 | 7 | 8 | 9 | 10
1 | Gaisa vads | 100 | Āpaļš | SR-100 | 2 | m
2 | Gaisa vads | 100 | Āpaļš | SR-100 | 16 | m | LAM 30 | 30
3 | Gaisa vads | 125 | Āpaļš | SR-125 | 176 | m
4 | Gaisa vads | 125 | Āpaļš | SR-125 | 46 | m | LAM 30 | 30
5 | Gaisa vads | 160 | Āpaļš | SR-160 | 13 | m
6 | Gaisa vads | 160 | Āpaļš | SR-160 | 10 | m | LAM 30 | 30
7 | Likums-45 | 125 | Āpaļš | BU-125-45 | 2 | gab
8 | Likums-90 | 100 | Āpaļš | BU-100-90 | 2 | gab
9 | Likums-90 | 100 | Āpaļš | BU-100-90 | 6 | gab | LAM 30 | 30
10 | Likums-90 | 125 | Āpaļš | BU-125-90 | 31 | gab
11 | Likums-90 | 125 | Āpaļš | BU-125-90 | 14 | gab | LAM 30 | 30
12 | Likums-90 | 160 | Āpaļš | BU-160-90 | 4 | gab
13 | Likums-90 | 160 | Āpaļš | BU-160-90 | 2 | gab | LAM 30 | 30
14 | Savienojums | 100 | Āpaļš | NPU-100 | 3 | gab | LAM 30 | 30
15 | Savienojums | 125 | Āpaļš | NPU-125 | 2 | gab
16 | Savienojums | 125 | Āpaļš | NPU-125 | 22 | gab | LAM 30 | 30
17 | Savienojums | 160 | Āpaļš | NPU-160 | 1 | gab
18 | Savienojums | 160 | Āpaļš | NPU-160 | 3 | gab | LAM 30 | 30
19 | Pāreja | 125/100 | Āpaļš | RCU-125-100 | 1 | gab | LAM 30 | 30
20 | Pāreja | 160/125 | Āpaļš | RCU-160-125 | 9 | gab
21 | Pāreja | 160/125 | Āpaļš | RCU-160-125 | 5 | gab | LAM 30 | 30
22 | Pāreja | 200/160 | Āpaļš | RCU-200-160 | 1 | gab
23 | Pāreja | 200/160 | Āpaļš | RCU-200-160 | 3 | gab | LAM 30 | 30
24 | Pāreja | 200x100/125 | Āpaļš |  | 5 | gab
25 | Pāreja | 200x100/125 | Āpaļš |  | 2 | gab | LAM 30 | 30
26 | Nosūces iekārta | 200x100 | AGC | AGC/N-200-100 | 6 | gab
27 | Nosūces iekārta | 200x100 | AGC | AGC/N-200-100 | 2 | gab | LAM 30 | 30
28 | Nosūces iekārta | 100 | DECOR | TLB/C-100 | 6 | gab |  |  | Nel=0,013kW
29 | Nosūces iekārta | 125 | KOKA-DIFUZ | URH/B-125 | 1 | gab | LAM 30 | 30
30 | Nosūces iekārta | 160 | RESTE | URH/A-160 | 1 | gab | LAM 30 | 30
31 | Nosūces iekārta | 160 | RESTE | URH/B-160 | 9 | gab
32 | Nosūces iekārta | 160 | RESTE | URH/B-160 | 4 | gab | LAM 30 | 30
33 | Nosūces iekārta | 200 | RESTE | URH/A-200 | 2 | gab | LAM 30 | 30
34 | Nosūces iekārta | 200 | RESTE | URH/B-200 | 1 | gab | LAM 30 | 30
35 | Nosūces iekārta | 200 | RISD | RISD-200 | 1 | gab
36 | Ugunsdrošības vārsts | 125 | BSD | BSD-125 | 12 | gab | LAM 30 | 30
37 | Ugunsdrošības vārsts | 160 | BSD | BSD-160 | 1 | gab
Ventilācijas sildīšanas kalorifera AHU1 apsaiste
1 | Cirkulācijas sūknis Q=0,68 m3/h, H=1,2m |  | ALPHA2 | ALPHA2 25-40 180 | 1 | kompl |  |  | Grundfos. Komplektā ar vadības bloku
2 | 3-ceļu sadales vārsts Kvs=2,5 ar izpildmehānismu AMV435 | DN15 | VRG3 | VRG3 15 | 1 | kompl |  |  | Danfoss
3 | Balansēšanas vārsts | DN20 | STAD | STAD-20 | 2 | gab |  |  | TA Heimeier
4 | Noslēgvārsts | DN15 |  | DN15 | 2 | gab
5 | Noslēgvārsts | DN25 |  | DN25 | 4 | gab
6 | Vienvirziena vārsts | DN25 |  | DN25 | 1 | gab
7 | Manometrs |  | Po-16bar |  | 1 | gab
8 | Termometrs |  | To-100oC |  | 2 | gab
9 | Netīrumu uztvērējs | DN25 |  |  | 1 | gab
10 | Elastīgs savienojums | DN25 |  |  | 2 | gab
Ventilācijas sildīšanas kalorifera AHU2 apsaiste
11 | Cirkulācijas sūknis Q=1,22 m3/h, H=1,2m |  | ALPHA2 | ALPHA2 25-40 180 | 1 | kompl |  |  | Grundfos. Komplektā ar vadības bloku
12 | 3-ceļu sadales vārsts Kvs=6,3 ar izpildmehānismu AMV435 | DN20 | VRG3 | VRG3 20 | 1 | kompl |  |  | Danfoss
13 | Balansēšanas vārsts | DN25 | STAD | STAD-25 | 2 | gab |  |  | TA Heimeier
14 | Noslēgvārsts | DN15 |  | DN15 | 2 | gab
15 | Noslēgvārsts | DN32 |  | DN32 | 4 | gab
16 | Vienvirziena vārsts | DN32 |  | DN32 | 1 | gab
17 | Manometrs |  | Po-16bar |  | 1 | gab
18 | Termometrs |  | To-100oC |  | 2 | gab
19 | Netīrumu uztvērējs | DN32 |  |  | 1 | gab
20 | Elastīgs savienojums | DN32 |  |  | 2 | gab
Ventilācijas sildīšanas kalorifera AHU3 apsaiste
21 | Cirkulācijas sūknis Q=1,58 m3/h, H=1,5m |  | ALPHA2 | ALPHA2 25-40 180 | 1 | kompl |  |  | Grundfos. Komplektā ar vadības bloku
22 | 3-ceļu sadales vārsts Kvs=6,3 ar izpildmehānismu AMV435 | DN20 | VRG3 | VRG3 20 | 1 | kompl |  |  | Danfoss
23 | Balansēšanas vārsts | DN25 | STAD | STAD-25 | 2 | gab |  |  | TA Heimeier
24 | Noslēgvārsts | DN15 |  | DN15 | 2 | gab
25 | Noslēgvārsts | DN32 |  | DN32 | 4 | gab
26 | Vienvirziena vārsts | DN32 |  | DN32 | 1 | gab
27 | Manometrs |  | Po-16bar |  | 1 | gab
28 | Termometrs |  | To-100oC |  | 2 | gab
29 | Netīrumu uztvērējs | DN32 |  |  | 1 | gab
30 | Elastīgs savienojums | DN32 |  |  | 2 | gab
Ventilācijas sildīšanas kalorifera AHU4 apsaiste
31 | Cirkulācijas sūknis Q=1,69 m3/h, H=1,5m |  | ALPHA2 | ALPHA2 25-40 180 | 1 | kompl |  |  | Grundfos. Komplektā ar vadības bloku
32 | 3-ceļu sadales vārsts Kvs=6,3 ar izpildmehānismu AMV435 | DN20 | VRG3 | VRG3 20 | 1 | kompl |  |  | Danfoss
33 | Balansēšanas vārsts | DN25 | STAD | STAD-25 | 2 | gab |  |  | TA Heimeier
34 | Noslēgvārsts | DN15 |  | DN15 | 2 | gab
35 | Noslēgvārsts | DN32 |  | DN32 | 4 | gab
36 | Vienvirziena vārsts | DN32 |  | DN32 | 1 | gab
37 | Manometrs |  | Po-16bar |  | 1 | gab
38 | Termometrs |  | To-100oC |  | 2 | gab
39 | Netīrumu uztvērējs | DN32 |  |  | 1 | gab
40 | Elastīgs savienojums | DN32 |  |  | 2 | gab
Ventilācijas sildīšanas kalorifera AHU5 apsaiste
41 | Cirkulācijas sūknis Q=0,58 m3/h, H=1,2m |  | ALPHA2 | ALPHA2 25-40 180 | 1 | kompl |  |  | Grundfos. Komplektā ar vadības bloku
42 | 3-ceļu sadales vārsts Kvs=2,5 ar izpildmehānismu AMV435 | DN15 | VRG3 | VRG3 15 | 1 | kompl |  |  | Danfoss
43 | Balansēšanas vārsts | DN20 | STAD | STAD-20 | 2 | gab |  |  | TA Heimeier
44 | Noslēgvārsts | DN15 |  | DN15 | 2 | gab
45 | Noslēgvārsts | DN25 |  | DN25 | 4 | gab
46 | Vienvirziena vārsts | DN25 |  | DN25 | 1 | gab
47 | Manometrs |  | Po-16bar |  | 1 | gab
48 | Termometrs |  | To-100oC |  | 2 | gab
49 | Netīrumu uztvērējs | DN25 |  |  | 1 | gab
50 | Elastīgs savienojums | DN25 |  |  | 2 | gab
Ventilācijas sildīšanas kalorifera AHU6 apsaiste
51 | Cirkulācijas sūknis Q=1,12 m3/h, H=1,2m |  | ALPHA2 | ALPHA2 25-40 180 | 1 | kompl |  |  | Grundfos. Komplektā ar vadības bloku
52 | 3-ceļu sadales vārsts Kvs=6,3 ar izpildmehānismu AMV435 | DN20 | VRG3 | VRG3 20 | 1 | kompl |  |  | Danfoss
53 | Balansēšanas vārsts | DN25 | STAD | STAD-25 | 2 | gab |  |  | TA Heimeier
54 | Noslēgvārsts | DN15 |  | DN15 | 2 | gab
55 | Noslēgvārsts | DN32 |  | DN32 | 4 | gab
56 | Vienvirziena vārsts | DN32 |  | DN32 | 1 | gab
57 | Manometrs |  | Po-16bar |  | 1 | gab
58 | Termometrs |  | To-100oC |  | 2 | gab
59 | Netīrumu uztvērējs | DN32 |  |  | 1 | gab
60 | Elastīgs savienojums | DN32 |  |  | 2 | gab
Ventilācijas sildīšanas kalorifera AHU7 apsaiste
61 | Cirkulācijas sūknis Q=0,62 m3/h, H=1,2m |  | ALPHA2 | ALPHA2 25-40 180 | 1 | kompl |  |  | Grundfos. Komplektā ar vadības bloku
62 | 3-ceļu sadales vārsts Kvs=2,5 ar izpildmehānismu AMV435 | DN15 | VRG3 | VRG3 15 | 1 | kompl |  |  | Danfoss
63 | Balansēšanas vārsts | DN20 | STAD | STAD-20 | 2 | gab |  |  | TA Heimeier
64 | Noslēgvārsts | DN15 |  | DN15 | 2 | gab
65 | Noslēgvārsts | DN25 |  | DN25 | 4 | gab
66 | Vienvirziena vārsts | DN25 |  | DN25 | 1 | gab
67 | Manometrs |  | Po-16bar |  | 1 | gab
68 | Termometrs |  | To-100oC |  | 2 | gab
69 | Netīrumu uztvērējs | DN25 |  |  | 1 | gab
70 | Elastīgs savienojums | DN25 |  |  | 2 | gab
Ventilācijas sildīšanas kalorifera AHU8 apsaiste
71 | Cirkulācijas sūknis Q=1,26 m3/h, H=1,2m |  | ALPHA2 | ALPHA2 25-40 180 | 1 | kompl |  |  | Grundfos. Komplektā ar vadības bloku
72 | 3-ceļu sadales vārsts Kvs=6,3 ar izpildmehānismu AMV435 | DN20 | VRG3 | VRG3 20 | 1 | kompl |  |  | Danfoss
73 | Balansēšanas vārsts | DN25 | STAD | STAD-25 | 2 | gab |  |  | TA Heimeier
74 | Noslēgvārsts | DN15 |  | DN15 | 2 | gab
75 | Noslēgvārsts | DN32 |  | DN32 | 4 | gab
76 | Vienvirziena vārsts | DN32 |  | DN32 | 1 | gab
77 | Manometrs |  | Po-16bar |  | 1 | gab
78 | Termometrs |  | To-100oC |  | 2 | gab
79 | Netīrumu uztvērējs | DN32 |  |  | 1 | gab
80 | Elastīgs savienojums | DN32 |  |  | 2 | gab
Ventilācijas sildīšanas kalorifera AHU9 apsaiste
81 | Cirkulācijas sūknis Q=0,68 m3/h, H=1,2m |  | ALPHA2 | ALPHA2 25-40 180 | 1 | kompl |  |  | Grundfos. Komplektā ar vadības bloku
82 | 3-ceļu sadales vārsts Kvs=2,5 ar izpildmehānismu AMV435 | DN15 | VRG3 | VRG3 15 | 1 | kompl |  |  | Danfoss
83 | Balansēšanas vārsts | DN20 | STAD | STAD-20 | 2 | gab |  |  | TA Heimeier
84 | Noslēgvārsts | DN15 |  | DN15 | 2 | gab
85 | Noslēgvārsts | DN25 |  | DN25 | 4 | gab
86 | Vienvirziena vārsts | DN25 |  | DN25 | 1 | gab
87 | Manometrs |  | Po-16bar |  | 1 | gab
88 | Termometrs |  | To-100oC |  | 2 | gab
89 | Netīrumu uztvērējs | DN25 |  |  | 1 | gab
90 | Elastīgs savienojums | DN25 |  |  | 2 | gab
Ventilācijas sildīšanas kalorifera AHU10 apsaiste
91 | Cirkulācijas sūknis Q=1,08 m3/h, H=1,2m |  | ALPHA2 | ALPHA2 25-40 180 | 1 | kompl |  |  | Grundfos. Komplektā ar vadības bloku
92 | 3-ceļu sadales vārsts Kvs=6,3 ar izpildmehānismu AMV435 | DN20 | VRG3 | VRG3 20 | 1 | kompl |  |  | Danfoss
93 | Balansēšanas vārsts | DN25 | STAD | STAD-25 | 2 | gab |  |  | TA Heimeier
94 | Noslēgvārsts | DN15 |  | DN15 | 2 | gab
95 | Noslēgvārsts | DN32 |  | DN32 | 4 | gab
96 | Vienvirziena vārsts | DN32 |  | DN32 | 1 | gab
97 | Manometrs |  | Po-16bar |  | 1 | gab
98 | Termometrs |  | To-100oC |  | 2 | gab
99 | Netīrumu uztvērējs | DN32 |  |  | 1 | gab
100 | Elastīgs savienojums | DN32 |  |  | 2 | gab
Ventilācijas sildīšanas kalorifera AHU11 apsaiste
101 | Cirkulācijas sūknis Q=1,37 m3/h, H=1,2m |  | ALPHA2 | ALPHA2 25-40 180 | 1 | kompl |  |  | Grundfos. Komplektā ar vadības bloku
102 | 3-ceļu sadales vārsts Kvs=6,3 ar izpildmehānismu AMV435 | DN20 | VRG3 | VRG3 20 | 1 | kompl |  |  | Danfoss
103 | Balansēšanas vārsts | DN25 | STAD | STAD-25 | 2 | gab |  |  | TA Heimeier
104 | Noslēgvārsts | DN15 |  | DN15 | 2 | gab
105 | Noslēgvārsts | DN32 |  | DN32 | 4 | gab
106 | Vienvirziena vārsts | DN32 |  | DN32 | 1 | gab
107 | Manometrs |  | Po-16bar |  | 1 | gab
108 | Termometrs |  | To-100oC |  | 2 | gab
109 | Netīrumu uztvērējs | DN32 |  |  | 1 | gab
110 | Elastīgs savienojums | DN32 |  |  | 2 | gab
Ventilācijas sildīšanas kalorifera AHU12 apsaiste
111 | Cirkulācijas sūknis Q=1,22 m3/h, H=1,2m |  | ALPHA2 | ALPHA2 25-40 180 | 1 | kompl |  |  | Grundfos. Komplektā ar vadības bloku
112 | 3-ceļu sadales vārsts Kvs=6,3 ar izpildmehānismu AMV435 | DN20 | VRG3 | VRG3 20 | 1 | kompl |  |  | Danfoss
113 | Balansēšanas vārsts | DN25 | STAD | STAD-25 | 2 | gab |  |  | TA Heimeier
114 | Noslēgvārsts | DN15 |  | DN15 | 2 | gab
115 | Noslēgvārsts | DN32 |  | DN32 | 4 | gab
116 | Vienvirziena vārsts | DN32 |  | DN32 | 1 | gab
117 | Manometrs |  | Po-16bar |  | 1 | gab
118 | Termometrs |  | To-100oC |  | 2 | gab
119 | Netīrumu uztvērējs | DN32 |  |  | 1 | gab
120 | Elastīgs savienojums | DN32 |  |  | 2 | gab
Ventilācijas sildīšanas kalorifera AHU13 apsaiste
121 | Cirkulācijas sūknis Q=1,37 m3/h, H=1,2m |  | ALPHA2 | ALPHA2 25-40 180 | 1 | kompl |  |  | Grundfos. Komplektā ar vadības bloku
122 | 3-ceļu sadales vārsts Kvs=6,3 ar izpildmehānismu AMV435 | DN20 | VRG3 | VRG3 20 | 1 | kompl |  |  | Danfoss
123 | Balansēšanas vārsts | DN25 | STAD | STAD-25 | 2 | gab |  |  | TA Heimeier
124 | Noslēgvārsts | DN15 |  | DN15 | 2 | gab
125 | Noslēgvārsts | DN32 |  | DN32 | 4 | gab
126 | Vienvirziena vārsts | DN32 |  | DN32 | 1 | gab
127 | Manometrs |  | Po-16bar |  | 1 | gab
128 | Termometrs |  | To-100oC |  | 2 | gab
129 | Netīrumu uztvērējs | DN32 |  |  | 1 | gab
130 | Elastīgs savienojums | DN32 |  |  | 2 | gab
Ventilācijas sildīšanas kalorifera AHU14 apsaiste
131 | Cirkulācijas sūknis Q=2,01 m3/h, H=1,5m |  | ALPHA1 | ALPHA1 25-50 180 | 1 | kompl |  |  | Grundfos. Komplektā ar vadības bloku
132 | 3-ceļu sadales vārsts Kvs=10 ar izpildmehānismu AMV435 | DN25 | VRG3 | VRG3 25 | 1 | kompl |  |  | Danfoss
133 | Balansēšanas vārsts | DN32 | STAD | STAD-32 | 2 | gab |  |  | TA Heimeier
134 | Noslēgvārsts | DN15 |  | DN15 | 2 | gab
135 | Noslēgvārsts | DN40 |  | DN40 | 4 | gab
136 | Vienvirziena vārsts | DN40 |  | DN40 | 1 | gab
137 | Manometrs |  | Po-16bar |  | 1 | gab
138 | Termometrs |  | To-100oC |  | 2 | gab
139 | Netīrumu uztvērējs | DN40 |  |  | 1 | gab
140 | Elastīgs savienojums | DN25 |  |  | 2 | gab
Materiāli un piederumi
141 | Cauruļvads | DN15 (Ø21,3x2,8) | Tērauda |  | 15 | m | Paroc | 50
142 | Cauruļvads | DN20 (Ø26,8x2,8) | Tērauda |  | 10 | m | Paroc | 50
143 | Cauruļvads | DN25 (Ø33,5x3,2) | Tērauda |  | 100 | m | Paroc | 50
144 | Cauruļvads | DN32 (Ø42,4x3,3) | Tērauda |  | 210 | m | Paroc | 50
145 | Cauruļvads | DN40 (Ø48,3x3,3) | Tērauda |  | 45 | m | Paroc | 50
146 | Cauruļvads | DN50 (Ø60,0x3,5) | Tērauda |  | 260 | m | Paroc | 50
147 | Cauruļvads | DN65 (Ø76,0x3,5) | Tērauda |  | 225 | m | Paroc | 50
148 | Cauruļvads | DN80 (Ø88,9x3,2) | Tērauda |  | 125 | m | Paroc | 50
149 | Fasondaļas un veidgabali |  | Tērauda |  | 180 | kompl
150 | Noslēgvārsts | DN80 |  |  | 2 | gab
151 | Automatiskais atgaisošanas ventils | DN15 |  |  | 12 | gab
152 | Tukšošanas ventilis | DN20 |  |  | 10 | gab
153 | Terauda caurules grunts |  | URF | URF-0110 | 37 | l
154 | Siltumizolācijas akmens vates čaula Paroc Hvac Section AluCoat T ar biezumu i=50mm | DN15 (Ø21,3x2,8) | PHSALCT | PHSALCT 22-50 | 15 | m |  |  | Paroc
155 | Siltumizolācijas akmens vates čaula Paroc Hvac Section AluCoat T ar biezumu i=50mm | DN20 (Ø26,8x2,8) | PHSALCT | PHSALCT 28-50 | 10 | m |  |  | Paroc
156 | Siltumizolācijas akmens vates čaula Paroc Hvac Section AluCoat T ar biezumu i=50mm | DN25 (Ø33,5x3,2) | PHSALCT | PHSALCT 35-50 | 100 | m |  |  | Paroc
157 | Siltumizolācijas akmens vates čaula Paroc Hvac Section AluCoat T ar biezumu i=50mm | DN32 (Ø42,4x3,3) | PHSALCT | PHSALCT 42-50 | 210 | m |  |  | Paroc
158 | Siltumizolācijas akmens vates čaula Paroc Hvac Section AluCoat T ar biezumu i=50mm | DN40 (Ø48,3x3,3) | PHSALCT | PHSALCT 48-50 | 45 | m |  |  | Paroc
159 | Siltumizolācijas akmens vates čaula Paroc Hvac Section AluCoat T ar biezumu i=50mm | DN50 (Ø60,3x3,7) | PHSALCT | PHSALCT 60-50 | 260 | m |  |  | Paroc
160 | Siltumizolācijas akmens vates čaula Paroc Hvac Section AluCoat T ar biezumu i=50mm | DN65 (Ø76,0x3,5) | PHSALCT | PHSALCT 76-50 | 225 | m |  |  | Paroc
161 | Siltumizolācijas akmens vates čaula Paroc Hvac Section AluCoat T ar biezumu i=50mm | DN80 (Ø88,9x3,2) | PHSALCT | PHSALCT 89-50 | 70 | m |  |  | Paroc
162 | Armacell "SH/ARMAFLEX" izolācija ar biezumu i=19mm | DN80 (Ø88,9x3,2) | SH | SH-19x089 | 55 | m |  |  | Armacell
163 | Caurules stiprinājumi un palīgmateriāli |  |  |  | 130 | gab |  |  | precizēt uz vietas
164 | Balansēšanas mērinstuments |  |  |  | 1 | kompl |  |  | TA Heimeier
165 | Metināšanas, elektroinstalācijas un sistēmas marķēšanas materiāli |  |  |  | 1 | kompl
Sistēmas piebarošana ar etilenglikolu
166 | Elektriskais sūknis |  |  |  | 1 | kompl
167 | Ūdens-glikola trauks V=100l |  |  |  | 1 | kompl
168 | 35% etilenglikols sistēmas uzpildīšanai |  |  |  | 2300 | l
169 | Noslēgvārsts | DN25 |  | DN25 | 3 | gab
170 | Vienvirziena vārsts | DN25 |  | DN25 | 2 | gab
171 | Filtrs |  |  |  | 1 | gab
172 | Cauruļvads ar izolāciju i=19mm | DN25 (Ø33,5x3,2) | Tērauda |  | 5 | m | SH/Armaflex | 19 | precizēt uz vietas
|  |  |  | Sastādīja: | J.Mežsarga
LSGŪTIS sert. Nr. 3-00353

## Ventilacija
SIA "Lūsis V"
| Ernestīnes iela 24-4, Rīga LV-1046 | Pasūtītājs: Latvijas Lauksaimniecības universitāte
| tālr. +371 67201880; 67201882; fakss: + 371 67201881 | Objekts: Jelgavas pils vēdināšanas sistēmas atjaunošanas un pārbūves būvprojekta izstrāde Lielajā ielā 2, Jelgavā, LV - 3001
| Sadaļa : AVK-V.IS | Ventilācija
| Korekcija : |  |  | Lapu skaits : | 24 |  |  |  | 17.11.2015.
Iekārtu un materiālu specifikācija
Nr. | Nosaukums | Izmērs | Tips | Apzīmējums | Daudz | Mērv | Izolācijas tips | Izolā cijas daudzums | Piezīmes
1 | 2 | 3 | 4 | 5 | 6 | 7 | 8 | 9 | 10
Demontāža
1 | Esošo centrbedzes ventilatoru demontāža |  |  |  | 50 | gab |  |  | precizēt uz vietas
2 | Esošo pieplūdes iekārtu demontāža |  |  |  | 7 | gab |  |  | precizēt uz vietas
3 | Esošo gaisa vadu demontāža | 200x200 |  |  | 350 | m |  |  | precizēt uz vietas
4 | Esošo gaisa vadu demontāža | 400x400 |  |  | 150 | m |  |  | precizēt uz vietas
5 | Esošo gaisa vadu demontāža | 600x600 |  |  | 100 | m |  |  | precizēt uz vietas
6 | Sabojāto sienu apmešana, slīpēšana un krāsošana atbilstošā krāsā |  |  |  | 120 | m2 |  |  | precizēt uz vietas
7 | Esošo izmantoto ventkanālu tīrīšana un atjaunošana | 250x250 |  |  | 35 | gab |  |  | precizēt uz vietas
8 | Esošas apkures caurules bēniņos demontāža | DN50 |  |  | 50 | m |  |  | precizēt uz vietas
Ventilācijas sistēmas
9 | Restes pagraba ventilācijai (zem jaunā korpusa) | 1500x800 | RIS | RIS-1500x800 | 2 | gab |  |  | Flaktwood
AHU1 iekārta
10 | Gaisa pieplūdes-nosūces agregāts Lp=6670m3/st, Ln=6270m3/st, ∆P=350/350 Pa; rotora reģenerators eff.83,6%, ūdens glikola kalorifers 80/60oC Qsild=15kW; gaisa filtrs F7(piepl.), F6(nosūc.); gaisa regulēšanas vārsti 2 gab.; pieplūdes ventilātors ar elektrodzinēju Nel=4,0kW,~3f; ar nosūces el. dzinēju Nel=4,0kW, ~3f (ventilatoru regulatori - frekvenču pārvejdotāji) SFP=1,75kW/m3/s; vadības bloks un automātika Siemens Climatix ar iespēju pieslēgties pie BMS sistēmas | 1950/1980x3170 x2175(h) | Envistar | Envistar Flex 480 | 1 | kompl |  |  | IV Produkt m=1400kg
11 | Spiediena sensors maģistrālajā gaisa vadā |  |  |  | 2 | kompl
12 | Gaisa vads | 100 | Apaļš | SR-100 | 15 | m |  |  | Lindab
13 | Gaisa vads | 125 | Apaļš | SR-125 | 45 | m |  |  | Lindab
14 | Gaisa vads | 160 | Apaļš | SR-160 | 20 | m |  |  | Lindab
15 | Gaisa vads | 200 | Apaļš | SR-200 | 35 | m |  |  | Lindab
16 | Gaisa vads | 250 | Apaļš | SR-250 | 35 | m |  |  | Lindab
17 | Gaisa vads | 315 | Apaļš | SR-315 | 15 | m |  |  | Lindab
18 | Gaisa vads | 300x150 | Kantains | LKR-300-150 | 3 | m |  |  | Lindab
19 | Gaisa vads | 300x300 | Kantains | LKR-300-300 | 40 | m | UPWM 4.0 Alu1 i100 | 35 | Lindab
20 | Gaisa vads | 400x200 | Kantains | LKR-400-200 | 3 | m |  |  | Lindab
21 | Gaisa vads | 400x300 | Kantains | LKR-400-300 | 25 | m |  |  | Lindab
22 | Gaisa vads | 400x400 | Kantains | LKR-400-400 | 50 | m | UPWM 4.0 Alu1 i100 | 35 | Lindab
23 | Gaisa vads | 500x200 | Kantains | LKR-500-200 | 1 | m |  |  | Lindab
24 | Gaisa vads | 500x400 | Kantains | LKR-500-400 | 25 | m | UPWM 4.0 Alu1 i100 | 15 | Lindab
25 | Gaisa vads | 600x300 | Kantains | LKR-600-300 | 1 | m |  |  | Lindab
26 | Gaisa vads | 800x600 | Kantains | LKR-800-600 | 15 | m | UPWM 4.0 Alu1 i50 | 15 | Lindab
27 | Gaisa vads | 800x600 | Kantains | LKR-800-600 | 15 | m | UPWM 4.0 Alu1 i100 | 15 | Lindab
28 | Gaisa vads | 1400x800 | Kantains | LKR-1400-800 | 1 | m | UPWM 4.0 Alu1 i50 | 1 | Lindab
29 | Gaisa vads | 1400x800 | Kantains | LKR-1400-800 | 1 | m | UPWM 4.0 Alu1 i100 | 1 | Lindab
30 | Fasondaļas un veidgabali |  | Apaļš |  | 88 | kompl |  |  | Lindab
31 | Fasondaļas un veidgabali |  | Kantains |  | 76 | kompl |  |  | Lindab
32 | Nobeigums | 200 | Apaļš | ESU-200 | 6 | gab |  |  | Lindab
33 | Nobeigums | 250 | Apaļš | ESU-250 | 1 | gab |  |  | Lindab
34 | Nobeigums | 400x400 | Kantains | LEPR-400-400 | 2 | gab |  |  | Lindab
35 | Nobeigums | 600x300 | Kantains | LEPR-600-300 | 4 | gab |  |  | Lindab
36 | Nobeigums | 800x600 | Kantains | LEPR-800-600 | 1 | gab |  |  | Lindab
37 | Nobeigums | 1400x800 | Kantains | LEPR-1400-800 | 1 | gab |  |  | Lindab
38 | Pieplūdes reste | 300x150 | WDD | WDD-300x150 | 5 | gab |  |  | Halton
39 | Pieplūdes reste | 400x200 | WDD | WDD-400x200 | 3 | gab |  |  | Halton
40 | Pieplūdes reste | 500x200 | WDD | WDD-500x200 | 2 | gab |  |  | Halton
41 | Pieplūdes reste | 600x300 | WDD | WDD-600x300 | 2 | gab |  |  | Halton
42 | Pieplūdes difuzors | 100 | ULA | ULA/N-100(R) | 3 | gab |  |  | Halton
43 | Pieplūdes difuzors | 125 | ULA | ULA/N-125(R) | 3 | gab |  |  | Halton
44 | Pieplūdes difuzors | 160 | ULA | ULA/N-160(R) | 2 | gab |  |  | Halton
45 | Pārplūdes reste | 300x150 | TVC/OF | TVC/OF-300-150 | 5 | gab |  |  | Halton
46 | Pārplūdes reste | 400x200 | TVC/OF | TVC/OF-400-200 | 4 | gab |  |  | Halton
47 | Nosūces reste | 300x150 | AGC | AGC/N-300-150 | 5 | gab |  |  | Halton
48 | Nosūces reste | 400x200 | AGC | AGC/N-400-200 | 2 | gab |  |  | Halton
49 | Nosūces reste | 600x300 | AGC | AGC/N-600-300 | 2 | gab |  |  | Halton
50 | Nosūces difuzors | 100 | ULA | ULA/N-100(E) | 8 | gab |  |  | Halton
51 | Nosūces difuzors | 125 | ULA | ULA/N-125(E) | 3 | gab |  |  | Halton
52 | Nosūces difuzors | 160 | ULA | ULA/N-160(E) | 2 | gab |  |  | Halton
53 | Regulēšanas vārsts | 100 | TDK | TDK/100 | 11 | gab |  |  | Trox Technik
54 | Regulēšanas vārsts | 125 | TDK | TDK/125 | 6 | gab |  |  | Trox Technik
55 | Regulēšanas vārsts | 160 | TDK | TDK/160 | 5 | gab |  |  | Trox Technik
56 | Regulēšanas vārsts | 200 | TDK | TDK/200 | 8 | gab |  |  | Trox Technik
57 | Regulēšanas vārsts | 300x150 | UTK | UTK/R-300x150 | 4 | gab |  |  | Halton
58 | Regulēšanas vārsts | 300x300 | UTK | UTK/R-300x300 | 2 | gab |  |  | Halton
59 | Regulēšanas vārsts | 300x300 | UTK | UTK/R-300x300 | 4 | gab |  |  | Halton
60 | Regulēšanas vārsts | 400x200 | UTK | UTK/R-400x200 | 5 | gab |  |  | Halton
61 | Regulēšanas vārsts | 400x300 | UTK | UTK/R-400x300 | 2 | gab |  |  | Halton
62 | Regulēšanas vārsts ar izpildmehānismu (VAV vārsts) | 400x400 | TVJ | TVJ-EASY/400X400 | 2 | kompl |  |  | Trox Technik
63 | Regulēšanas vārsts ar izpildmehānismu (VAV vārsts) | 250 | TVR | TVR-Easy/250 | 2 | kompl |  |  | Trox Technik
64 | Ugunsdrošais vārsts El 60 | 250 | UVA | UVA-250 | 2 | gab |  |  | Amalva
65 | Ugunsdrošais vārsts El 60 | 300x300 | UVS | UVS-300-300 | 4 | gab |  |  | Amalva
66 | Ugunsdrošais vārsts El 60 | 400x400 | UVS | UVS-400-400 | 2 | gab |  |  | Amalva
67 | Ugunsdrošais vārsts El 60 | 500x400 | UVS | UVS-500-400 | 2 | gab |  |  | Amalva
68 | Trokšņu slāpētājs | 400x400 | SLRS | SLRS 200/200 400 400 1000 | 2 | gab |  |  | Lindab
69 | Trokšņu slāpētājs | 800x600 | SLRS | SLRS 200/200 800 600 2000 | 2 | gab |  |  | Lindab
70 | Trokšņu slāpētājs | 800x600 | SLRS | SLRS 200/200 800 600 500 | 2 | gab |  |  | Lindab
71 | Gaisa ienēmšanas reste (pielagot pie esošā loga izmēriem) | 1250 | RISD | RISD-1250 | 1 | gab |  |  | Flaktwood
72 | Pievienojums pie vientkanāla |  |  |  | 1 | gab
73 | Ugunsdrošais EI30 akmens vates paklājs ar folijas segkārtu i=50mm |  |  | Ultimate UPWM 4.0 Alu 1 | 50 | m2 |  |  | ISOVER
74 | Ugunsdrošais EI60 akmens vates paklājs ar folijas segkārtu i=100mm |  |  | Ultimate UPWM 4.0 Alu 1 | 200 | m2 |  |  | ISOVER
75 | Tīrišanas lūkas | 180x80 |  | ADAR-180 | 6 | gab
76 | Gaisa vadu stiprinājumi |  |  |  | 70 | gab
77 | Gaisa vadu attaukošana |  |  |  | 190 | m2
78 | Gaisa vadu krāsošana ar krāsu sienas tonī |  |  |  | 190 | m2
79 | Gaisa vadu hermetizācijas, sistēmas marķēšanas un papildus montāžas materiāli |  |  |  | 1 | kompl
AHU2 iekārta
80 | Gaisa pieplūdes-nosūces agregāts Lp=12400m3/st, Ln=12200m3/st, ∆P=400/400 Pa; rotora reģenerators eff.83,9%, ūdens glikola kalorifers 80/60oC Qsild=26kW; gaisa filtrs F7(piepl.), F6(nosūc.); gaisa regulēšanas vārsti 2 gab.; pieplūdes ventilātors ar elektrodzinēju Nel=7,5kW,~3f; ar nosūces el. dzinēju Nel=7,5kW, ~3f (ventilatoru regulatori - frekvenču pārvejdotāji) SFP=1,97kW/m3/s; vadības bloks un automātika Siemens Climatix ar iespēju pieslēgties pie BMS sistēmas | 2480x3630x2675(h) | Envistar | Envistar Flex 740 | 1 | kompl |  |  | IV Produkt m=2300kg
81 | Spiediena sensors maģistrālajā gaisa vadā |  |  |  | 2 | kompl
82 | Gaisa vads | 100 | Apaļš | SR-100 | 10 | m |  |  | Lindab
83 | Gaisa vads | 125 | Apaļš | SR-125 | 10 | m |  |  | Lindab
84 | Gaisa vads | 160 | Apaļš | SR-160 | 40 | m |  |  | Lindab
85 | Gaisa vads | 200 | Apaļš | SR-200 | 85 | m |  |  | Lindab
86 | Gaisa vads | 250 | Apaļš | SR-250 | 130 | m |  |  | Lindab
87 | Gaisa vads | 315 | Apaļš | SR-315 | 120 | m |  |  | Lindab
88 | Gaisa vads | 400 | Apaļš | SR-400 | 25 | m |  |  | Lindab
89 | Gaisa vads | 200x100 | Kantains | LKR-200-100 | 2 | m |  |  | Lindab
90 | Gaisa vads | 300x150 | Kantains | LKR-300-150 | 15 | m |  |  | Lindab
91 | Gaisa vads | 300x300 | Kantains | LKR-300-300 | 5 | m |  |  | Lindab
92 | Gaisa vads | 400x200 | Kantains | LKR-400-200 | 3 | m |  |  | Lindab
93 | Gaisa vads | 500x200 | Kantains | LKR-500-200 | 1 | m |  |  | Lindab
94 | Gaisa vads | 500x300 | Kantains | LKR-500-300 | 1 | m |  |  | Lindab
95 | Gaisa vads | 500x500 | Kantains | LKR-500-500 | 35 | m | UPWM 4.0 Alu1 i100 | 6 | Lindab
96 | Gaisa vads | 600x200 | Kantains | LKR-600-200 | 1 | m |  |  | Lindab
97 | Gaisa vads | 600x300 | Kantains | LKR-600-300 | 2 | m |  |  | Lindab
98 | Gaisa vads | 600x500 | Kantains | LKR-600-500 | 38 | m | UPWM 4.0 Alu1 i100 | 30 | Lindab
99 | Gaisa vads | 1000x800 | Kantains | LKR-1000-800 | 24 | m | UPWM 4.0 Alu1 i50 | 24 | Lindab
100 | Gaisa vads | 1000x1000 | Kantains | LKR-1000-1000 | 5 | m | UPWM 4.0 Alu1 i100 | 5 | Lindab
101 | Gaisa vads | 2000x900 | Kantains |  | 1 | m | UPWM 4.0 Alu1 i50 | 1 | Lindab
102 | Gaisa vads | 2000x900 | Kantains |  | 1 | m | UPWM 4.0 Alu1 i100 | 1 | Lindab
103 | Fasondaļas un veidgabali |  | Apaļš |  | 174 | kompl |  |  | Lindab
104 | Fasondaļas un veidgabali |  | Kantains |  | 46 | kompl |  |  | Lindab
105 | Nobeigums | 125 | Apaļš | ESU-125 | 2 | gab |  |  | Lindab
106 | Nobeigums | 160 | Apaļš | ESU-160 | 8 | gab |  |  | Lindab
107 | Nobeigums | 200 | Apaļš | ESU-200 | 9 | gab |  |  | Lindab
108 | Nobeigums | 250 | Apaļš | ESU-250 | 7 | gab |  |  | Lindab
109 | Nobeigums | 315 | Apaļš | ESU-315 | 7 | gab |  |  | Lindab
110 | Nobeigums | 2000x900 | Kantains |  | 1 | gab |  |  | Lindab
111 | Pieplūdes reste | 200x100 | WDD | WDD-200x100 | 3 | gab |  |  | Halton
112 | Pieplūdes reste | 300x150 | WDD | WDD-300x150 | 19 | gab |  |  | Halton
113 | Pieplūdes reste | 400x200 | WDD | WDD-400x200 | 4 | gab |  |  | Halton
114 | Pieplūdes reste | 500x200 | WDD | WDD-500x200 | 1 | gab |  |  | Halton
115 | Pieplūdes reste | 600x200 | WDD | WDD-600x200 | 3 | gab |  |  | Halton
116 | Pieplūdes reste | 600x300 | WDD | WDD-600x300 | 1 | gab |  |  | Halton
117 | Pieplūdes difuzors | 100 | ULA | ULA/N-100(R) | 3 | gab |  |  | Halton
118 | Pieplūdes difuzors | 125 | ULA | ULA/N-125(R) | 3 | gab |  |  | Halton
119 | Pārplūdes reste | 300x150 | TVC/OF | TVC/OF-300-150 | 3 | gab |  |  | Halton
120 | Gaisa reste apaļam gaisa vadam | 300x100 | TRS-RD | TRS-RD/325X125 | 2 | gab |  |  | Trox Technik
121 | Gaisa reste apaļam gaisa vadam | 400x200 | TRS-RD | TRS-RD/425X225 | 2 | gab |  |  | Trox Technik
122 | Gaisa reste apaļam gaisa vadam | 500x100 | TRS-RD | TRS-RD/525X125 | 4 | gab |  |  | Trox Technik
123 | Nosūces reste | 200x100 | AGC | AGC/N-200-100 | 3 | gab |  |  | Halton
124 | Nosūces reste | 300x150 | AGC | AGC/N-300-150 | 18 | gab |  |  | Halton
125 | Nosūces reste | 400x200 | AGC | AGC/N-400-200 | 5 | gab |  |  | Halton
126 | Nosūces reste | 500x300 | AGC | AGC/N-500-300 | 3 | gab |  |  | Halton
127 | Nosūces reste | 600x300 | AGC | AGC/N-600-300 | 1 | gab |  |  | Halton
128 | Nosūces difuzors | 100 | ULA | ULA/N-100(E) | 3 | gab |  |  | Halton
129 | Nosūces difuzors | 125 | ULA | ULA/N-125(E) | 3 | gab |  |  | Halton
130 | Regulēšanas vārsts | 100 | TDK | TDK/100 | 6 | gab |  |  | Trox Technik
131 | Regulēšanas vārsts | 125 | TDK | TDK/125 | 8 | gab |  |  | Trox Technik
132 | Regulēšanas vārsts | 160 | TDK | TDK/160 | 16 | gab |  |  | Trox Technik
133 | Regulēšanas vārsts | 200 | TDK | TDK/200 | 10 | gab |  |  | Trox Technik
134 | Regulēšanas vārsts | 250 | TDK | TDK/250 | 10 | gab |  |  | Trox Technik
135 | Regulēšanas vārsts | 315 | TDK | TDK/315 | 6 | gab |  |  | Trox Technik
136 | Regulēšanas vārsts | 400 | TDK | TDK/400 | 3 | gab |  |  | Trox Technik
137 | Regulēšanas vārsts | 200x100 | UTK | UTK/R-200x100 | 4 | gab |  |  | Halton
138 | Regulēšanas vārsts | 300x150 | UTK | UTK/R-300x150 | 17 | gab |  |  | Halton
139 | Regulēšanas vārsts | 400x200 | UTK | UTK/R-400x200 | 2 | gab |  |  | Halton
140 | Regulēšanas vārsts | 500x200 | UTK | UTK/R-500x200 | 1 | gab |  |  | Halton
141 | Regulēšanas vārsts | 500x300 | UTK | UTK/R-500x300 | 2 | gab |  |  | Halton
142 | Regulēšanas vārsts | 500x500 | UTK | UTK/R-500x500 | 2 | gab |  |  | Halton
143 | Regulēšanas vārsts | 600x200 | UTK | UTK/R-600x200 | 2 | gab |  |  | Halton
144 | Regulēšanas vārsts ar izpildmehānismu (VAV vārsts) | 250 | TVR | TVR-Easy/250 | 1 | kompl |  |  | Trox Technik
145 | Regulēšanas vārsts ar izpildmehānismu (VAV vārsts) | 315 | TVR | TVR-Easy/315 | 4 | kompl |  |  | Trox Technik
146 | Regulēšanas vārsts ar izpildmehānismu (VAV vārsts) | 400 | TVR | TVR-Easy/400 | 5 | kompl |  |  | Trox Technik
147 | Ugunsdrošais vārsts El 60 | 315 | UVA | UVA-315 | 3 | gab |  |  | Amalva
148 | Ugunsdrošais vārsts El 60 | 300x300 | UVS | UVS-300-300 | 1 | gab |  |  | Amalva
149 | Ugunsdrošais vārsts El 60 | 500x500 | UVS | UVS-500-500 | 6 | gab |  |  | Amalva
150 | Ugunsdrošais vārsts El 60 | 600x500 | UVS | UVS-500-600 | 2 | gab |  |  | Amalva
151 | Trokšņu slāpētājs | 1000x800 | SLRS | SLRS 200/133 1000 800 500 | 2 | gab |  |  | Lindab
152 | Trokšņu slāpētājs | 1000x1000 | SLRS | SLRS 200/133 1000 1000 2500 | 2 | gab |  |  | Lindab
153 | Gaisa ienēmšanas reste (pielagot pie esošā loga izmēriem) | 1250 | RISD | RISD-1250 | 1 | gab |  |  | Flaktwood
154 | Pievienojums pie vientkanāla |  |  |  | 1 | gab
155 | Ugunsdrošais EI30 akmens vates paklājs ar folijas segkārtu i=50mm |  |  | Ultimate UPWM 4.0 Alu 1 | 100 | m2 |  |  | ISOVER
156 | Ugunsdrošais EI60 akmens vates paklājs ar folijas segkārtu i=100mm |  |  | Ultimate UPWM 4.0 Alu 1 | 120 | m2 |  |  | ISOVER
157 | Tīrišanas lūkas | 180x80 |  | ADAR-180 | 8 | gab
158 | Gaisa vadu stiprinājumi |  |  |  | 100 | gab
159 | Gaisa vadu attaukošana |  |  |  | 400 | m2
160 | Gaisa vadu krāsošana ar krāsu sienas tonī |  |  |  | 400 | m2
161 | Gaisa vadu hermetizācijas, sistēmas marķēšanas un papildus montāžas materiāli |  |  |  | 1 | kompl
AHU3 iekārta
162 | Gaisa pieplūdes-nosūces agregāts Lp=15110m3/st, Ln=15110m3/st, ∆P=400/400 Pa; rotora reģenerators eff.83,9%, ūdens glikola kalorifers 80/60oC Qsild=34kW; gaisa filtrs F7(piepl.), F6(nosūc.); gaisa regulēšanas vārsti 2 gab.; pieplūdes ventilātors ar elektrodzinēju Nel=7,5kW,~3f; ar nosūces el. dzinēju Nel=7,5kW, ~3f (ventilatoru regulatori - frekvenču pārvejdotāji) SFP=2,08kW/m3/s; vadības bloks un automātika Siemens Climatix ar iespēju pieslēgties pie BMS sistēmas | 2480x3630x2675(h) | Envistar | Envistar Flex 740 | 1 | kompl |  |  | IV Produkt m=2300kg
163 | Spiediena sensors maģistrālajā gaisa vadā |  |  |  | 2 | kompl
164 | Gaisa vads | 100 | Apaļš | SR-100 | 15 | m |  |  | Lindab
165 | Gaisa vads | 160 | Apaļš | SR-160 | 65 | m |  |  | Lindab
166 | Gaisa vads | 200 | Apaļš | SR-200 | 70 | m |  |  | Lindab
167 | Gaisa vads | 250 | Apaļš | SR-250 | 50 | m |  |  | Lindab
168 | Gaisa vads | 315 | Apaļš | SR-315 | 115 | m |  |  | Lindab
169 | Gaisa vads | 400 | Apaļš | SR-400 | 70 | m |  |  | Lindab
170 | Gaisa vads | 300x150 | Kantains | LKR-300-150 | 15 | m |  |  | Lindab
171 | Gaisa vads | 400x200 | Kantains | LKR-400-200 | 8 | m |  |  | Lindab
172 | Gaisa vads | 400x400 | Kantains | LKR-400-400 | 35 | m |  |  | Lindab
173 | Gaisa vads | 500x200 | Kantains | LKR-500-200 | 1 | m |  |  | Lindab
174 | Gaisa vads | 500x400 | Kantains | LKR-500-400 | 15 | m |  |  | Lindab
175 | Gaisa vads | 500x500 | Kantains | LKR-500-500 | 20 | m |  |  | Lindab
176 | Gaisa vads | 600x300 | Kantains | LKR-600-300 | 3 | m |  |  | Lindab
177 | Gaisa vads | 600x600 | Kantains | LKR-600-600 | 28 | m | UPWM 4.0 Alu1 i100 | 28 | Lindab
178 | Gaisa vads | 700x500 | Kantains |  | 25 | m | UPWM 4.0 Alu1 i100 | 10 | Lindab
179 | Gaisa vads | 1000x1000 | Kantains | LKR-1000-1000 | 15 | m | UPWM 4.0 Alu1 i50 | 15 | Lindab
180 | Gaisa vads | 1200x1000 | Kantains | LKR-1200-1000 | 3 | m | UPWM 4.0 Alu1 i100 | 3 | Lindab
181 | Gaisa vads | 2000x900 | Kantains |  | 1 | m | UPWM 4.0 Alu1 i50 | 1 | Lindab
182 | Gaisa vads | 2000x900 | Kantains |  | 1 | m | UPWM 4.0 Alu1 i100 | 1 | Lindab
183 | Fasondaļas un veidgabali |  | Apaļš |  | 136 | kompl |  |  | Lindab
184 | Fasondaļas un veidgabali |  | Kantains |  | 82 | kompl |  |  | Lindab
185 | Nobeigums | 160 | Apaļš | ESU-160 | 8 | gab |  |  | Lindab
186 | Nobeigums | 200 | Apaļš | ESU-200 | 9 | gab |  |  | Lindab
187 | Nobeigums | 250 | Apaļš | ESU-250 | 2 | gab |  |  | Lindab
188 | Nobeigums | 315 | Apaļš | ESU-315 | 7 | gab |  |  | Lindab
189 | Nobeigums | 400 | Apaļš | ESU-400 | 1 | gab |  |  | Lindab
190 | Pieplūdes reste | 300x150 | WDD | WDD-300x150 | 11 | gab |  |  | Halton
191 | Pieplūdes reste | 400x200 | WDD | WDD-400x200 | 7 | gab |  |  | Halton
192 | Pieplūdes reste | 500x200 | WDD | WDD-500x200 | 4 | gab |  |  | Halton
193 | Pieplūdes reste | 500x200 | WDD | WDD-500x200 | 2 | gab |  |  | Halton
194 | Pieplūdes reste | 600x300 | WDD | WDD-600x300 | 4 | gab |  |  | Halton
195 | Pieplūdes difuzors | 125 | ULA | ULA/N-125(R) | 1 | gab |  |  | Halton
196 | Pieplūdes difuzors | 160 | ULA | ULA/N-160(R) | 1 | gab |  |  | Halton
197 | Gaisa reste apaļam gaisa vadam | 200x50 | TRS-RD | TRS-RD/225X75 | 2 | gab |  |  | Trox Technik
198 | Gaisa reste apaļam gaisa vadam | 300x100 | TRS-RD | TRS-RD/325X125 | 4 | gab |  |  | Trox Technik
199 | Gaisa reste apaļam gaisa vadam | 500x100 | TRS-RD | TRS-RD/525X125 | 6 | gab |  |  | Trox Technik
200 | Nosūces reste | 300x150 | AGC | AGC/N-300-150 | 11 | gab |  |  | Halton
201 | Nosūces reste | 400x200 | AGC | AGC/N-400-200 | 9 | gab |  |  | Halton
202 | Nosūces reste | 400x200 | AGC | AGC/N-400-200 | 3 | gab |  |  | Halton
203 | Nosūces reste | 500x300 | AGC | AGC/N-500-300 | 1 | gab |  |  | Halton
204 | Nosūces reste | 600x300 | AGC | AGC/N-600-300 | 4 | gab |  |  | Halton
205 | Nosūces difuzors | 125 | ULA | ULA/N-125(E) | 1 | gab |  |  | Halton
206 | Nosūces difuzors | 160 | ULA | ULA/N-160(E) | 1 | gab |  |  | Halton
207 | Regulēšanas vārsts | 100 | TDK | TDK/100 | 2 | gab |  |  | Trox Technik
208 | Regulēšanas vārsts | 125 | TDK | TDK/125 | 2 | gab |  |  | Trox Technik
209 | Regulēšanas vārsts | 160 | TDK | TDK/160 | 12 | gab |  |  | Trox Technik
210 | Regulēšanas vārsts | 200 | TDK | TDK/200 | 9 | gab |  |  | Trox Technik
211 | Regulēšanas vārsts | 250 | TDK | TDK/250 | 6 | gab |  |  | Trox Technik
212 | Regulēšanas vārsts | 300x150 | UTK | UTK/R-300x150 | 15 | gab |  |  | Halton
213 | Regulēšanas vārsts | 400x200 | UTK | UTK/R-400x200 | 6 | gab |  |  | Halton
214 | Regulēšanas vārsts | 400x400 | UTK | UTK/R-400x400 | 4 | gab |  |  | Halton
215 | Regulēšanas vārsts | 500x400 | UTK | UTK/R-500x400 | 4 | gab |  |  | Halton
216 | Regulēšanas vārsts | 700x500 | UTK | UTK/R-700x500 | 2 | gab |  |  | Halton
217 | Regulēšanas vārsts ar izpildmehānismu (VAV vārsts) | 250 | TVR | TVR-Easy/250 | 6 | kompl |  |  | Trox Technik
218 | Regulēšanas vārsts ar izpildmehānismu (VAV vārsts) | 315 | TVR | TVR-Easy/315 | 7 | kompl |  |  | Trox Technik
219 | Regulēšanas vārsts ar izpildmehānismu (VAV vārsts) | 500x200 | TVJ | TVJ-EASY/500X200 | 6 | kompl |  |  | Trox Technik
220 | Regulēšanas vārsts ar izpildmehānismu (VAV vārsts) | 600x300 | TVJ | TVJ-EASY/600X300 | 1 | kompl |  |  | Trox Technik
221 | Ugunsdrošais vārsts El 60 | 315 | UVA | UVA-315 | 2 | gab |  |  | Amalva
222 | Ugunsdrošais vārsts El 60 | 400 | UVA | UVA-400 | 2 | gab |  |  | Amalva
223 | Ugunsdrošais vārsts El 60 | 500x500 | UVS | UVS-500-500 | 4 | gab |  |  | Amalva
224 | Ugunsdrošais vārsts El 60 | 700x500 | UVS | UVS-500-700 | 4 | gab |  |  | Amalva
225 | Trokšņu slāpētājs | 1000x1000 | SLRS | SLRS 200/133 1000 1000 500 | 2 | gab |  |  | Lindab
226 | Trokšņu slāpētājs | 1200x1000 | SLRS | SLRS 200/200 1200 1000 2500 | 2 | gab |  |  | Lindab
227 | Gaisa ienēmšanas reste (pielagot pie esošā loga izmēriem) | 1250 | RISD | RISD-1250 | 1 | gab |  |  | Flaktwood
228 | Pievienojums pie vientkanāla |  |  |  | 1 | gab
229 | Ugunsdrošais EI30 akmens vates paklājs ar folijas segkārtu i=50mm |  |  | Ultimate UPWM 4.0 Alu 1 | 75 | m2 |  |  | ISOVER
230 | Ugunsdrošais EI60 akmens vates paklājs ar folijas segkārtu i=100mm |  |  | Ultimate UPWM 4.0 Alu 1 | 125 | m2 |  |  | ISOVER
231 | Tīrišanas lūkas | 180x80 |  | ADAR-180 | 4 | gab
232 | Gaisa vadu stiprinājumi |  |  |  | 100 | gab
233 | Gaisa vadu attaukošana |  |  |  | 510 | m2
234 | Gaisa vadu krāsošana ar krāsu sienas tonī |  |  |  | 510 | m2
235 | Gaisa vadu hermetizācijas, sistēmas marķēšanas un papildus montāžas materiāli |  |  |  | 1 | kompl
AHU4 iekārta
236 | Gaisa pieplūdes-nosūces agregāts Lp=14470m3/st, Ln=13770m3/st, ∆P=400/400 Pa; rotora reģenerators eff.81,3%, ūdens glikola kalorifers 80/60oC Qsild=36kW; gaisa filtrs F7(piepl.), F6(nosūc.); gaisa regulēšanas vārsti 2 gab.; pieplūdes ventilātors ar elektrodzinēju Nel=7,5kW,~3f; ar nosūces el. dzinēju Nel=7,5kW, ~3f (ventilatoru regulatori - frekvenču pārvejdotāji) SFP=1,99kW/m3/s; vadības bloks un automātika Siemens Climatix ar iespēju pieslēgties pie BMS sistēmas | 2480x3630x2675(h) | Envistar | Envistar Flex 740 | 1 | kompl |  |  | IV Produkt m=2300kg
237 | Spiediena sensors maģistrālajā gaisa vadā |  |  |  | 2 | kompl
238 | Gaisa vads | 100 | Apaļš | SR-100 | 15 | m |  |  | Lindab
239 | Gaisa vads | 125 | Apaļš | SR-125 | 25 | m |  |  | Lindab
240 | Gaisa vads | 160 | Apaļš | SR-160 | 45 | m |  |  | Lindab
241 | Gaisa vads | 200 | Apaļš | SR-200 | 20 | m |  |  | Lindab
242 | Gaisa vads | 250 | Apaļš | SR-250 | 105 | m |  |  | Lindab
243 | Gaisa vads | 315 | Apaļš | SR-315 | 130 | m |  |  | Lindab
244 | Gaisa vads | 400 | Apaļš | SR-400 | 75 | m |  |  | Lindab
245 | Gaisa vads | 200x100 | Kantains | LKR-200-100 | 5 | m |  |  | Lindab
246 | Gaisa vads | 300x150 | Kantains | LKR-300-150 | 15 | m |  |  | Lindab
247 | Gaisa vads | 400x200 | Kantains | LKR-400-200 | 15 | m |  |  | Lindab
248 | Gaisa vads | 400x300 | Kantains | LKR-400-300 | 30 | m |  |  | Lindab
249 | Gaisa vads | 400x400 | Kantains | LKR-400-400 | 15 | m |  |  | Lindab
250 | Gaisa vads | 500x200 | Kantains | LKR-500-200 | 1 | m |  |  | Lindab
251 | Gaisa vads | 500x400 | Kantains | LKR-500-400 | 20 | m | UPWM 4.0 Alu1 i100 | 10 | Lindab
252 | Gaisa vads | 500x500 | Kantains | LKR-500-500 | 50 | m | UPWM 4.0 Alu1 i100 | 15 | Lindab
253 | Gaisa vads | 600x300 | Kantains | LKR-600-300 | 1 | m |  |  | Lindab
254 | Gaisa vads | 600x500 | Kantains | LKR-600-500 | 10 | m |  |  | Lindab
255 | Gaisa vads | 600x500 | Kantains | LKR-600-500 | 18 | m | UPWM 4.0 Alu1 i100 | 18 | Lindab
256 | Gaisa vads | 800x600 | Kantains | LKR-800-600 | 18 | m | UPWM 4.0 Alu1 i100 | 18 | Lindab
257 | Gaisa vads | 1000x1000 | Kantains | LKR-1000-1000 | 7 | m | UPWM 4.0 Alu1 i50 | 7 | Lindab
258 | Gaisa vads | 1200x1000 | Kantains | LKR-1200-1000 | 7 | m | UPWM 4.0 Alu1 i100 | 7 | Lindab
259 | Gaisa vads | 2000x900 | Kantains |  | 1 | m | UPWM 4.0 Alu1 i50 | 1 | Lindab
260 | Gaisa vads | 2000x900 | Kantains |  | 1 | m | UPWM 4.0 Alu1 i100 | 1 | Lindab
261 | Fasondaļas un veidgabali |  | Apaļš |  | 172 | kompl |  |  | Lindab
262 | Fasondaļas un veidgabali |  | Kantains |  | 69 | kompl |  |  | Lindab
263 | Nobeigums | 125 | Apaļš | ESU-125 | 2 | gab |  |  | Lindab
264 | Nobeigums | 160 | Apaļš | ESU-160 | 5 | gab |  |  | Lindab
265 | Nobeigums | 200 | Apaļš | ESU-200 | 4 | gab |  |  | Lindab
266 | Nobeigums | 250 | Apaļš | ESU-250 | 13 | gab |  |  | Lindab
267 | Nobeigums | 315 | Apaļš | ESU-315 | 4 | gab |  |  | Lindab
268 | Pieplūdes reste | 200x100 | WDD | WDD-200x100 | 1 | gab |  |  | Halton
269 | Pieplūdes reste | 300x150 | WDD | WDD-300x150 | 15 | gab |  |  | Halton
270 | Pieplūdes reste | 400x200 | WDD | WDD-400x200 | 10 | gab |  |  | Halton
271 | Pieplūdes reste | 500x200 | WDD | WDD-500x200 | 5 | gab |  |  | Halton
272 | Pieplūdes reste | 600x300 | WDD | WDD-600x300 | 2 | gab |  |  | Halton
273 | Pieplūdes difuzors | 100 | ULA | ULA/N-100(R) | 5 | gab |  |  | Halton
274 | Pieplūdes difuzors | 125 | ULA | ULA/N-125(R) | 3 | gab |  |  | Halton
275 | Pieplūdes difuzors | 160 | ULA | ULA/N-160(R) | 4 | gab |  |  | Halton
276 | Pārplūdes reste | 300x150 | TVC/OF | TVC/OF-300-150 | 1 | gab |  |  | Halton
277 | Pārplūdes reste | 400x300 | TVC/OF | TVC/OF-400-300 | 5 | gab |  |  | Halton
278 | Gaisa reste apaļam gaisa vadam | 200x100 | TRS-RD | TRS-RD/225X125 | 2 | gab |  |  | Trox Technik
279 | Gaisa reste apaļam gaisa vadam | 300x100 | TRS-RD | TRS-RD/325X125 | 2 | gab |  |  | Trox Technik
280 | Gaisa reste apaļam gaisa vadam | 500x200 | TRS-RD | TRS-RD/525X225 | 4 | gab |  |  | Trox Technik
281 | Nosūces reste | 200x100 | AGC | AGC/N-200-100 | 1 | gab |  |  | Halton
282 | Nosūces reste | 300x150 | AGC | AGC/N-300-150 | 14 | gab |  |  | Halton
283 | Nosūces reste | 400x200 | AGC | AGC/N-400-200 | 11 | gab |  |  | Halton
284 | Nosūces reste | 400x200 | AGC | AGC/N-400-200 | 3 | gab |  |  | Halton
285 | Nosūces reste | 600x300 | AGC | AGC/N-600-300 | 2 | gab |  |  | Halton
286 | Nosūces difuzors | 100 | ULA | ULA/N-100(E) | 5 | gab |  |  | Halton
287 | Nosūces difuzors | 125 | ULA | ULA/N-125(E) | 3 | gab |  |  | Halton
288 | Nosūces difuzors | 160 | ULA | ULA/N-160(E) | 4 | gab |  |  | Halton
289 | Regulēšanas vārsts | 100 | TDK | TDK/100 | 8 | gab |  |  | Trox Technik
290 | Regulēšanas vārsts | 125 | TDK | TDK/125 | 8 | gab |  |  | Trox Technik
291 | Regulēšanas vārsts | 160 | TDK | TDK/160 | 13 | gab |  |  | Trox Technik
292 | Regulēšanas vārsts | 200 | TDK | TDK/200 | 5 | gab |  |  | Trox Technik
293 | Regulēšanas vārsts | 250 | TDK | TDK/250 | 5 | gab |  |  | Trox Technik
294 | Regulēšanas vārsts | 315 | TDK | TDK/315 | 6 | gab |  |  | Trox Technik
295 | Regulēšanas vārsts | 400 | TDK | TDK/400 | 7 | gab |  |  | Trox Technik
296 | Regulēšanas vārsts | 200x100 | UTK | UTK/R-200x100 | 2 | gab |  |  | Halton
297 | Regulēšanas vārsts | 300x150 | UTK | UTK/R-300x150 | 23 | gab |  |  | Halton
298 | Regulēšanas vārsts | 400x200 | UTK | UTK/R-400x200 | 12 | gab |  |  | Halton
299 | Regulēšanas vārsts | 500x500 | UTK | UTK/R-500x500 | 2 | gab |  |  | Halton
300 | Regulēšanas vārsts | 600x500 | UTK | UTK/R-600x500 | 2 | gab |  |  | Halton
301 | Regulēšanas vārsts ar izpildmehānismu (VAV vārsts) | 250 | TVR | TVR-Easy/250 | 12 | kompl |  |  | Trox Technik
302 | Regulēšanas vārsts ar izpildmehānismu (VAV vārsts) | 315 | TVR | TVR-Easy/315 | 4 | kompl |  |  | Trox Technik
303 | Regulēšanas vārsts ar izpildmehānismu (VAV vārsts) | 400x200 | TVJ | TVJ-EASY/400X200 | 1 | kompl |  |  | Trox Technik
304 | Regulēšanas vārsts ar izpildmehānismu (VAV vārsts) | 500x200 | TVJ | TVJ-EASY/500X200 | 1 | kompl |  |  | Trox Technik
305 | Ugunsdrošais vārsts El 60 | 250 | UVA | UVA-250 | 1 | gab |  |  | Amalva
306 | Ugunsdrošais vārsts El 60 | 400 | UVA | UVA-400 | 3 | gab |  |  | Amalva
307 | Ugunsdrošais vārsts El 60 | 400x300 | UVS | UVS-400-300 | 2 | gab |  |  | Amalva
308 | Ugunsdrošais vārsts El 60 | 400x400 | UVS | UVS-400-400 | 3 | gab |  |  | Amalva
309 | Ugunsdrošais vārsts El 60 | 500x500 | UVS | UVS-500-500 | 6 | gab |  |  | Amalva
310 | Ugunsdrošais vārsts El 60 | 600x500 | UVS | UVS-600-500 | 2 | gab |  |  | Amalva
311 | Trokšņu slāpētājs | 1000x1000 | SLRS | SLRS 200/133 1000 1000 500 | 2 | gab |  |  | Lindab
312 | Trokšņu slāpētājs | 1200x1000 | SLRS | SLRS 200/200 1200 1000 2500 | 2 | gab |  |  | Lindab
313 | Gaisa ienēmšanas reste (pielagot pie esošā loga izmēriem) | 1250 | RISD | RISD-1250 | 1 | gab |  |  | Flaktwood
314 | Pievienojums pie vientkanāla |  |  |  | 1 | gab
315 | Ugunsdrošais EI30 akmens vates paklājs ar folijas segkārtu i=50mm |  |  | Ultimate UPWM 4.0 Alu 1 | 40 | m2 |  |  | ISOVER
316 | Ugunsdrošais EI60 akmens vates paklājs ar folijas segkārtu i=100mm |  |  | Ultimate UPWM 4.0 Alu 1 | 200 | m2 |  |  | ISOVER
317 | Tīrišanas lūkas | 180x80 |  | ADAR-180 | 5 | gab
318 | Gaisa vadu stiprinājumi |  |  |  | 120 | gab
319 | Gaisa vadu attaukošana |  |  |  | 510 | m2
320 | Gaisa vadu krāsošana ar krāsu sienas tonī |  |  |  | 510 | m2
321 | Gaisa vadu hermetizācijas, sistēmas marķēšanas un papildus montāžas materiāli |  |  |  | 1 | kompl
AHU5 iekārta
322 | Gaisa pieplūdes-nosūces agregāts Lp=5630m3/st, Ln=5530m3/st, ∆P=350/350 Pa; rotora reģenerators eff.83,3%, ūdens glikola kalorifers 80/60oC Qsild=12kW; gaisa filtrs F7(piepl.), F6(nosūc.); gaisa regulēšanas vārsti 2 gab.; pieplūdes ventilātors ar elektrodzinēju Nel=2,82kW,~3f; ar nosūces el. dzinēju Nel=2,82kW, ~3f (ventilatoru regulatori - frekvenču pārvejdotāji) SFP=1,87kW/m3/s; vadības bloks un automātika Siemens Climatix ar iespēju pieslēgties pie BMS sistēmas | 1580/1610x2490 x1805(h) | Envistar | Envistar Flex 300 | 1 | kompl |  |  | IV Produkt m=900kg
323 | Gaisa vads | 100 | Apaļš | SR-100 | 5 | m |  |  | Lindab
324 | Gaisa vads | 125 | Apaļš | SR-125 | 20 | m | UPWM 4.0 Alu1 i100 | 15 | Lindab
325 | Gaisa vads | 160 | Apaļš | SR-160 | 55 | m | UPWM 4.0 Alu1 i100 | 45 | Lindab
326 | Gaisa vads | 200 | Apaļš | SR-200 | 70 | m | UPWM 4.0 Alu1 i100 | 50 | Lindab
327 | Gaisa vads | 250 | Apaļš | SR-250 | 70 | m | UPWM 4.0 Alu1 i100 | 50 | Lindab
328 | Gaisa vads | 315 | Apaļš | SR-315 | 35 | m | UPWM 4.0 Alu1 i100 | 35 | Lindab
329 | Gaisa vads | 400 | Apaļš | SR-400 | 35 | m | UPWM 4.0 Alu1 i100 | 35 | Lindab
330 | Gaisa vads | 500 | Apaļš | SR-500 | 15 | m | UPWM 4.0 Alu1 i100 | 15 | Lindab
331 | Gaisa vads | 600x600 | Kantains | LKR-600-600 | 8 | m | UPWM 4.0 Alu1 i100 | 8 | Lindab
332 | Gaisa vads | 800x600 | Kantains | LKR-800-600 | 20 | m | UPWM 4.0 Alu1 i50 | 20 | Lindab
333 | Gaisa vads | 1200x600 | Kantains | LKR-1200-600 | 1 | m | UPWM 4.0 Alu1 i50 | 1 | Lindab
334 | Gaisa vads | 1200x600 | Kantains | LKR-1200-600 | 1 | m | UPWM 4.0 Alu1 i100 | 1 | Lindab
335 | Fasondaļas un veidgabali |  | Apaļš |  | 164 | kompl |  |  | Lindab
336 | Fasondaļas un veidgabali |  | Kantains |  | 20 | kompl |  |  | Lindab
337 | Nobeigums | 160 | Apaļš | ESU-160 | 6 | gab |  |  | Lindab
338 | Nobeigums | 200 | Apaļš | ESU-200 | 13 | gab |  |  | Lindab
339 | Nobeigums | 250 | Apaļš | ESU-250 | 12 | gab |  |  | Lindab
340 | Gaisa reste apaļam gaisa vadam | 300x100 | TRS-RD | TRS-RD/325X125 | 6 | gab |  |  | Trox Technik
341 | Gaisa reste apaļam gaisa vadam | 400x100 | TRS-RD | TRS-RD/425X125 | 12 | gab |  |  | Trox Technik
342 | Gaisa reste apaļam gaisa vadam | 500x100 | TRS-RD | TRS-RD/525X125 | 1 | gab |  |  | Trox Technik
343 | Gaisa reste apaļam gaisa vadam | 400x200 | TRS-RD | TRS-RD/425X225 | 12 | gab |  |  | Trox Technik
344 | Pieplūdes difuzors | 100 | ULA | ULA/N-100(R) | 1 | gab |  |  | Halton
345 | Pieplūdes difuzors | 125 | ULA | ULA/N-125(R) | 3 | gab |  |  | Halton
346 | Pieplūdes difuzors | 160 | ULA | ULA/N-160(R) | 1 | gab |  |  | Halton
347 | Pārplūdes reste | 300x150 | TVC/OF | TVC/OF-300-150 | 1 | gab |  |  | Halton
348 | Pārplūdes reste | 400x200 | TVC/OF | TVC/OF-400-200 | 1 | gab |  |  | Halton
349 | Nosūces difuzors | 100 | ULA | ULA/N-100(E) | 1 | gab |  |  | Halton
350 | Nosūces difuzors | 125 | ULA | ULA/N-125(E) | 3 | gab |  |  | Halton
351 | Nosūces difuzors | 160 | ULA | ULA/N-160(E) | 1 | gab |  |  | Halton
352 | Regulēšanas vārsts | 125 | TDK | TDK/125 | 1 | gab |  |  | Trox Technik
353 | Regulēšanas vārsts | 160 | TDK | TDK/160 | 10 | gab |  |  | Trox Technik
354 | Regulēšanas vārsts | 200 | TDK | TDK/200 | 12 | gab |  |  | Trox Technik
355 | Regulēšanas vārsts | 250 | TDK | TDK/250 | 12 | gab |  |  | Trox Technik
356 | Ugunsdrošais vārsts El 60 | 125 | UVA | UVA-125 | 1 | gab |  |  | Amalva
357 | Ugunsdrošais vārsts El 60 | 160 | UVA | UVA-160 | 10 | gab |  |  | Amalva
358 | Ugunsdrošais vārsts El 60 | 200 | UVA | UVA-200 | 12 | gab |  |  | Amalva
359 | Ugunsdrošais vārsts El 60 | 250 | UVA | UVA-250 | 12 | gab |  |  | Amalva
360 | Trokšņu slāpētājs | 600x600 | SLRS | SLRS 200/100 600 600 2000 | 2 | gab |  |  | Lindab
361 | Trokšņu slāpētājs | 800x600 | SLRS | SLRS 200/200 800 600 500 | 2 | gab |  |  | Lindab
362 | Gaisa ienēmšanas reste (pielagot pie esošā loga izmēriem) | 800 | RISD | RISD-800 | 1 | gab |  |  | Flaktwood
363 | Pievienojums pie vientkanāla |  |  |  | 1 | gab
364 | Ugunsdrošais EI30 akmens vates paklājs ar folijas segkārtu i=50mm |  |  | Ultimate UPWM 4.0 Alu 1 | 65 | m2 |  |  | ISOVER
365 | Ugunsdrošais EI60 akmens vates paklājs ar folijas segkārtu i=100mm |  |  | Ultimate UPWM 4.0 Alu 1 | 300 | m2 |  |  | ISOVER
366 | Tīrišanas lūkas | 180x80 |  | ADAR-180 | 2 | gab
367 | Gaisa vadu stiprinājumi |  |  |  | 80 | gab
368 | Gaisa vadu attaukošana |  |  |  | 15 | m2
369 | Gaisa vadu krāsošana ar krāsu sienas tonī |  |  |  | 15 | m2
370 | Gaisa vadu hermetizācijas, sistēmas marķēšanas un papildus montāžas materiāli |  |  |  | 1 | kompl
AHU6 iekārta
371 | Gaisa pieplūdes-nosūces agregāts Lp=11060m3/st, Ln=10860m3/st, ∆P=400/400 Pa; rotora reģenerators eff.81,3%, ūdens glikola kalorifers 80/60oC Qsild=24kW; gaisa filtrs F7(piepl.), F6(nosūc.); gaisa regulēšanas vārsti 2 gab.; pieplūdes ventilātors ar elektrodzinēju Nel=5,5kW,~3f; ar nosūces el. dzinēju Nel=5,5kW, ~3f (ventilatoru regulatori - frekvenču pārvejdotāji) SFP=2,02kW/m3/s; vadības bloks un automātika Siemens Climatix ar iespēju pieslēgties pie BMS sistēmas | 2160/2190x3170 x2385(h) | Envistar | Envistar Flex 600 | 1 | kompl |  |  | IV Produkt m=1600kg
372 | Spiediena sensors maģistrālajā gaisa vadā |  |  |  | 2 | kompl
373 | Gaisa vads | 100 | Apaļš | SR-100 | 20 | m |  |  | Lindab
374 | Gaisa vads | 125 | Apaļš | SR-125 | 45 | m |  |  | Lindab
375 | Gaisa vads | 160 | Apaļš | SR-160 | 75 | m |  |  | Lindab
376 | Gaisa vads | 200 | Apaļš | SR-200 | 65 | m |  |  | Lindab
377 | Gaisa vads | 250 | Apaļš | SR-250 | 140 | m |  |  | Lindab
378 | Gaisa vads | 315 | Apaļš | SR-315 | 100 | m |  |  | Lindab
379 | Gaisa vads | 400 | Apaļš | SR-400 | 75 | m | UPWM 4.0 Alu1 i100 | 35 | Lindab
380 | Gaisa vads | 200x100 | Kantains | LKR-200-100 | 3 | m |  |  | Lindab
381 | Gaisa vads | 300x150 | Kantains | LKR-300-150 | 10 | m |  |  | Lindab
382 | Gaisa vads | 400x200 | Kantains | LKR-400-200 | 5 | m |  |  | Lindab
383 | Gaisa vads | 400x400 | Kantains | LKR-400-400 | 70 | m | UPWM 4.0 Alu1 i100 | 45 | Lindab
384 | Gaisa vads | 500x400 | Kantains | LKR-500-400 | 35 | m |  |  | Lindab
385 | Gaisa vads | 500x500 | Kantains | LKR-500-500 | 40 | m | UPWM 4.0 Alu1 i100 | 25 | Lindab
386 | Gaisa vads | 600x300 | Kantains | LKR-600-300 | 1 | m |  |  | Lindab
387 | Gaisa vads | 600x600 | Kantains | LKR-600-600 | 8 | m | UPWM 4.0 Alu1 i100 | 8 | Lindab
388 | Gaisa vads | 800x800 | Kantains | LKR-800-800 | 12 | m | UPWM 4.0 Alu1 i100 | 12 | Lindab
389 | Gaisa vads | 900x900 | Kantains |  | 8 | m | UPWM 4.0 Alu1 i100 | 8 | Lindab
390 | Gaisa vads | 1000x800 | Kantains | LKR-1000-800 | 10 | m | UPWM 4.0 Alu1 i50 | 10 | Lindab
391 | Gaisa vads | 1600x800 | Kantains | LKR-1600-800 | 1 | m | UPWM 4.0 Alu1 i50 | 1 | Lindab
392 | Gaisa vads | 1600x800 | Kantains | LKR-1600-800 | 1 | m | UPWM 4.0 Alu1 i100 | 1 | Lindab
393 | Fasondaļas un veidgabali |  | Apaļš |  | 268 | kompl |  |  | Lindab
394 | Fasondaļas un veidgabali |  | Kantains |  | 84 | kompl |  |  | Lindab
395 | Nobeigums | 125 | Apaļš | ESU-125 | 2 | gab |  |  | Lindab
396 | Nobeigums | 160 | Apaļš | ESU-160 | 12 | gab |  |  | Lindab
397 | Nobeigums | 200 | Apaļš | ESU-200 | 6 | gab |  |  | Lindab
398 | Nobeigums | 250 | Apaļš | ESU-250 | 11 | gab |  |  | Lindab
399 | Nobeigums | 315 | Apaļš | ESU-315 | 1 | gab |  |  | Lindab
400 | Nobeigums | 1600x800 | Kantains | LEPR-1600-800 | 1 | gab |  |  | Lindab
401 | Pieplūdes reste | 200x100 | WDD | WDD-200x100 | 7 | gab |  |  | Lindab
402 | Pieplūdes reste | 300x150 | WDD | WDD-300x150 | 14 | gab |  |  | Halton
403 | Pieplūdes reste | 400x200 | WDD | WDD-400x200 | 8 | gab |  |  | Halton
404 | Pieplūdes reste | 600x300 | WDD | WDD-600x300 | 1 | gab |  |  | Halton
405 | Pieplūdes difuzors | 100 | ULA | ULA/N-100(R) | 4 | gab |  |  | Halton
406 | Pieplūdes difuzors | 125 | ULA | ULA/N-125(R) | 3 | gab |  |  | Halton
407 | Pieplūdes difuzors | 160 | ULA | ULA/N-160(R) | 5 | gab |  |  | Halton
408 | Pieplūdes difuzors | 200 | ULA | ULA/N-200(R) | 2 | gab |  |  | Halton
409 | Gaisa reste apaļam gaisa vadam | 400x200 | TRS-RD | TRS-RD/425X225 | 8 | gab |  |  | Trox Technik
410 | Pārplūdes reste | 300x150 | TVC/OF | TVC/OF-300-150 | 2 | gab |  |  | Halton
411 | Nosūces reste | 200x100 | AGC | AGC/N-200-100 | 7 | gab |  |  | Halton
412 | Nosūces reste | 300x150 | AGC | AGC/N-300-150 | 13 | gab |  |  | Halton
413 | Nosūces reste | 400x200 | AGC | AGC/N-400-200 | 8 | gab |  |  | Halton
414 | Nosūces reste | 500x300 | AGC | AGC/N-500-300 | 1 | gab |  |  | Halton
415 | Nosūces difuzors | 100 | ULA | ULA/N-100(E) | 3 | gab |  |  | Halton
416 | Nosūces difuzors | 125 | ULA | ULA/N-125(E) | 3 | gab |  |  | Halton
417 | Nosūces difuzors | 160 | ULA | ULA/N-160(E) | 5 | gab |  |  | Halton
418 | Nosūces difuzors | 200 | ULA | ULA/N-200(E) | 2 | gab |  |  | Halton
419 | Regulēšanas vārsts | 100 | TDK | TDK/100 | 7 | gab |  |  | Trox Technik
420 | Regulēšanas vārsts | 125 | TDK | TDK/125 | 12 | gab |  |  | Trox Technik
421 | Regulēšanas vārsts | 160 | TDK | TDK/160 | 23 | gab |  |  | Trox Technik
422 | Regulēšanas vārsts | 200 | TDK | TDK/200 | 11 | gab |  |  | Trox Technik
423 | Regulēšanas vārsts | 250 | TDK | TDK/250 | 19 | gab |  |  | Trox Technik
424 | Regulēšanas vārsts | 315 | TDK | TDK/315 | 6 | gab |  |  | Trox Technik
425 | Regulēšanas vārsts | 400 | TDK | TDK/400 | 3 | gab |  |  | Trox Technik
426 | Regulēšanas vārsts | 200x100 | UTK | UTK/R-200x100 | 6 | gab |  |  | Halton
427 | Regulēšanas vārsts | 300x150 | UTK | UTK/R-300x150 | 13 | gab |  |  | Halton
428 | Regulēšanas vārsts | 400x200 | UTK | UTK/R-400x200 | 8 | gab |  |  | Halton
429 | Regulēšanas vārsts | 400x400 | UTK | UTK/R-400x400 | 4 | gab |  |  | Halton
430 | Regulēšanas vārsts | 500x500 | UTK | UTK/R-500x500 | 2 | gab |  |  | Halton
431 | Regulēšanas vārsts ar izpildmehānismu (VAV vārsts) | 315 | TVR | TVR-Easy/315 | 2 | kompl |  |  | Trox Technik
432 | Ugunsdrošais vārsts El 60 | 315 | UVA | UVA-315 | 4 | gab |  |  | Amalva
433 | Ugunsdrošais vārsts El 60 | 400 | UVA | UVAI-400 | 8 | gab |  |  | Amalva
434 | Ugunsdrošais vārsts El 60 | 400x400 | UVS | UVS-400-400 | 6 | gab |  |  | Amalva
435 | Ugunsdrošais vārsts El 60 | 500x500 | UVS | UVS-500-500 | 4 | gab |  |  | Amalva
436 | Trokšņu slāpētājs | 900x900 | SLRS | SLRS 200/100 900 900 2500 | 2 | gab |  |  | Lindab
437 | Trokšņu slāpētājs | 1000x800 | SLRS | SLRS 200/133 1000 800 500 | 2 | gab |  |  | Lindab
438 | Gaisa ienēmšanas reste (pielagot pie esošā loga izmēriem) | 1250 | RISD | RISD-1250 | 1 | gab |  |  | Flaktwood
439 | Pievienojums pie vientkanāla |  |  |  | 1 | gab
440 | Ugunsdrošais EI30 akmens vates paklājs ar folijas segkārtu i=50mm |  |  | Ultimate UPWM 4.0 Alu 1 | 45 | m2 |  |  | ISOVER
441 | Ugunsdrošais EI60 akmens vates paklājs ar folijas segkārtu i=100mm |  |  | Ultimate UPWM 4.0 Alu 1 | 290 | m2 |  |  | ISOVER
442 | Tīrišanas lūkas | 180x80 |  | ADAR-180 | 8 | gab
443 | Gaisa vadu stiprinājumi |  |  |  | 140 | gab
444 | Gaisa vadu attaukošana |  |  |  | 420 | m2
445 | Gaisa vadu krāsošana ar krāsu sienas tonī |  |  |  | 420 | m2
446 | Gaisa vadu hermetizācijas, sistēmas marķēšanas un papildus montāžas materiāli |  |  |  | 1 | kompl
AHU7 iekārta
447 | Gaisa pieplūdes-nosūces agregāts Lp=6000m3/st, Ln=6000m3/st, ∆P=300/300 Pa; rotora reģenerators hidroskopiskais eff.83,4%, ūdens glikola kalorifers 80/60oC Qsild=13kW; iebūvētais kompresors ar dzesēšanas sekciju EcoCooler Qdzes=40kW, Nel=10kW ~3f; gaisa filtrs F7(piepl.), F6(nosūc.); gaisa regulēšanas vārsti 2 gab.; pieplūdes ventilātors ar elektrodzinēju Nel=2,82kW,~3f; ar nosūces el. dzinēju Nel=2,82kW, ~3f (ventilatoru regulatori - frekvenču pārvejdotāji) SFP=1,96kW/m3/s; vadības bloks un automātika Siemens Climatix ar iespēju pieslēgties pie BMS sistēmas | 1580/1930x3650 x1805(h) | Envistar | Envistar Flex 300-2V | 1 | kompl |  |  | IV Produkt m=1350kg
448 | Gaisa vads | 400x400 | Kantains | LKR-400-400 | 20 | m | UPWM 4.0 Alu1 i50 | 10 | Lindab
449 | Gaisa vads | 400x400 | Kantains | LKR-400-400 | 50 | m | UPWM 4.0 Alu1 i100 | 50 | Lindab
450 | Gaisa vads | 800x400 | Kantains | LKR-800-400 | 1 | m |  |  | Lindab
451 | Gaisa vads | 800x600 | Kantains | LKR-800-600 | 20 | m | UPWM 4.0 Alu1 i50 | 20 | Lindab
452 | Gaisa vads | 800x600 | Kantains | LKR-800-600 | 30 | m | UPWM 4.0 Alu1 i100 | 30 | Lindab
453 | Gaisa vads | 1000x400 | Kantains | LKR-1000-400 | 1 | m | UPWM 4.0 Alu1 i50 | 1 | Lindab
454 | Gaisa vads | 1200x600 | Kantains | LKR-1200-600 | 1 | m | UPWM 4.0 Alu1 i50 | 1 | Lindab
455 | Gaisa vads | 1200x600 | Kantains | LKR-1200-600 | 1 | m | UPWM 4.0 Alu1 i100 | 1 | Lindab
456 | Fasondaļas un veidgabali |  | Kantains |  | 54 | kompl |  |  | Lindab
457 | Nobeigums | 400x400 | Kantains | LEPR-400-400 | 6 | gab |  |  | Lindab
458 | Nobeigums | 800x600 | Kantains | LEPR-800-600 | 2 | gab |  |  | Lindab
459 | Nobeigums | 1200x600 | Kantains | LEPR-1200-600 | 1 | gab |  |  | Lindab
460 | Pieplūdes reste | 1000x400 | WDD | WDD-1000x400 | 3 | gab |  |  | Halton
461 | Nosūces reste | 800x400 | AGC | AGC/N-800-400 | 3 | gab |  |  | Halton
462 | Regulēšanas vārsts | 400x400 | UTK | UTK/R-400x400 | 6 | gab |  |  | Halton
463 | Ugunsdrošais vārsts El 60 | 400x400 | UVS | UVS-400-400 | 6 | gab |  |  | Amalva
464 | Trokšņu slāpētājs | 800x600 | SLRS | SLRS 200/200 800 600 1000 | 1 | gab |  |  | Lindab
465 | Trokšņu slāpētājs | 800x600 | SLRS | SLRS 200/200 800 600 2000 | 2 | gab |  |  | Lindab
466 | Trokšņu slāpētājs | 800x600 | SLRS | SLRS 200/200 800 600 500 | 1 | gab |  |  | Lindab
467 | Gaisa ienēmšanas reste (pielagot pie esošā loga izmēriem) | 1250 | RISD | RISD-1250 | 1 | gab |  |  | Flaktwood
468 | Pievienojums pie vientkanāla |  |  |  | 1 | gab
469 | Ugunsdrošais EI30 akmens vates paklājs ar folijas segkārtu i=50mm |  |  | Ultimate UPWM 4.0 Alu 1 | 85 | m2 |  |  | ISOVER
470 | Ugunsdrošais EI60 akmens vates paklājs ar folijas segkārtu i=100mm |  |  | Ultimate UPWM 4.0 Alu 1 | 185 | m2 |  |  | ISOVER
471 | Tīrišanas lūkas | 180x80 |  | ADAR-180 | 2 | gab
472 | Gaisa vadu stiprinājumi |  |  |  | 30 | gab
473 | Gaisa vadu attaukošana |  |  |  | 35 | m2
474 | Gaisa vadu krāsošana ar krāsu sienas tonī |  |  |  | 35 | m2
475 | Gaisa vadu hermetizācijas, sistēmas marķēšanas un papildus montāžas materiāli |  |  |  | 1 | kompl
AHU8 iekārta
476 | Gaisa pieplūdes-nosūces agregāts Lp=12000m3/st, Ln=12000m3/st, ∆P=300/300 Pa; rotora reģenerators hidroskopiskais eff.83,1%, ūdens glikola kalorifers 80/60oC Qsild=27kW; iebūvētais kompresors ar dzesēšanas sekciju EcoCooler Qdzes=80kW, Nel=18kW ~3f; gaisa filtrs F7(piepl.), F6(nosūc.); gaisa regulēšanas vārsti 2 gab.; pieplūdes ventilātors ar elektrodzinēju Nel=5,50kW,~3f; ar nosūces el. dzinēju Nel=5,50kW, ~3f (ventilatoru regulatori - frekvenču pārvejdotāji) SFP=2,00kW/m3/s; vadības bloks un automātika Siemens Climatix ar iespēju pieslēgties pie BMS sistēmas | 2160/2510x4440 x2385(h) | Envistar | Envistar Flex 600-2V | 1 | kompl |  |  | IV Produkt m=2400kg
477 | Gaisa vads | 315 | Apaļš | SR-315 | 15 | m | UPWM 4.0 Alu1 i50 | 15 | Lindab
478 | Gaisa vads | 315 | Apaļš | SR-315 | 80 | m | UPWM 4.0 Alu1 i100 | 80 | Lindab
479 | Gaisa vads | 400 | Apaļš | SR-400 | 8 | m | UPWM 4.0 Alu1 i50 | 4 | Lindab
480 | Gaisa vads | 400 | Apaļš | SR-400 | 35 | m | UPWM 4.0 Alu1 i100 | 35 | Lindab
481 | Gaisa vads | 500 | Apaļš | SR-500 | 3 | m | UPWM 4.0 Alu1 i100 | 3 | Lindab
482 | Gaisa vads | 630 | Apaļš | SR-630 | 6 | m | UPWM 4.0 Alu1 i100 | 6 | Lindab
483 | Gaisa vads | 800 | Apaļš | SR-800 | 3 | m | UPWM 4.0 Alu1 i100 | 3 | Lindab
484 | Gaisa vads | 500x500 | Kantains | LKR-500-500 | 25 | m | UPWM 4.0 Alu1 i100 | 16 | Lindab
485 | Gaisa vads | 800x800 | Kantains | LKR-800-800 | 35 | m | UPWM 4.0 Alu1 i100 | 35 | Lindab
486 | Gaisa vads | 1000x300 | Kantains | LKR-1000-300 | 1 | m | UPWM 4.0 Alu1 i50 | 1 | Lindab
487 | Gaisa vads | 1000x800 | Kantains | LKR-1000-800 | 15 | m | UPWM 4.0 Alu1 i50 | 15 | Lindab
488 | Gaisa vads | 1000x800 | Kantains | LKR-1000-800 | 4 | m | UPWM 4.0 Alu1 i100 | 4 | Lindab
489 | Gaisa vads | 1170x570 | Kantains |  | 1 | m |  |  | Lindab
490 | Gaisa vads | 1600x800 | Kantains | LKR-1600-800 | 1 | m | UPWM 4.0 Alu1 i50 | 1 | Lindab
491 | Gaisa vads | 1600x800 | Kantains | LKR-1600-800 | 1 | m | UPWM 4.0 Alu1 i100 | 1 | Lindab
492 | Fasondaļas un veidgabali |  | Apaļš |  | 42 | kompl |  |  | Lindab
493 | Fasondaļas un veidgabali |  | Kantains |  | 34 | kompl |  |  | Lindab
494 | Nobeigums | 1000x300 | Kantains | LEPR-1000-300 | 2 | gab |  |  | Lindab
495 | Nobeigums | 800x800 | Kantains | LEPR-800-800 | 2 | gab |  |  | Lindab
496 | Nobeigums | 1170x570 | Kantains |  | 2 | gab |  |  | Lindab
497 | Pieplūdes reste ar kārbu | 315 | WDD | WDD-800x200+PRI/B | 12 | kompl |  |  | Halton
498 | Pieplūdes reste | 1000x300 | WDD | WDD-1000x300 | 2 | gab |  |  | Halton
499 | Nosūces reste | 1170x570 | AGC | AGC/N-1170-570 | 2 | gab |  |  | Halton
500 | Regulēšanas vārsts | 315 | TDK | TDK/315 | 12 | gab |  |  | Halton
501 | Regulēšanas vārsts | 400 | TDK | TDK/400 | 2 | gab |  |  | Halton
502 | Regulēšanas vārsts | 500x500 | UTK | UTK/R-500x500 | 2 | gab |  |  | Halton
503 | Ugunsdrošais vārsts El 60 | 315 | UVA | UVA-315 | 12 | gab |  |  | Amalva
504 | Ugunsdrošais vārsts El 60 | 400 | UVA | UVA-400 | 2 | gab |  |  | Amalva
505 | Ugunsdrošais vārsts El 60 | 500x500 | UVS | UVS-500-500 | 2 | gab |  |  | Amalva
506 | Trokšņu slāpētājs | 1000x800 | SLRS | SLRS 200/133 1000 800 2500 | 2 | gab |  |  | Lindab
507 | Trokšņu slāpētājs | 1000x800 | SLRS | SLRS 200/133 1000 800 500 | 2 | gab |  |  | Lindab
508 | Trokšņu slāpētājs | 400 | SLU | SLU 400 1200 100 | 2 | gab |  |  | Lindab
509 | Trokšņu slāpētājs | 400 | SLU | SLU 400 900 100 | 1 | gab |  |  | Lindab
510 | Gaisa ienēmšanas reste (pielagot pie esošā loga izmēriem) | 1250 | RISD | RISD-1250 | 1 | gab |  |  | Flaktwood
511 | Pievienojums pie vientkanāla |  |  |  | 1 | gab
512 | Ugunsdrošais EI30 akmens vates paklājs ar folijas segkārtu i=50mm |  |  | Ultimate UPWM 4.0 Alu 1 | 100 | m2 |  |  | ISOVER
513 | Ugunsdrošais EI60 akmens vates paklājs ar folijas segkārtu i=100mm |  |  | Ultimate UPWM 4.0 Alu 1 | 390 | m2 |  |  | ISOVER
514 | Tīrišanas lūkas | 180x80 |  | ADAR-180 | 2 | gab
515 | Gaisa vadu stiprinājumi |  |  |  | 50 | gab
516 | Gaisa vadu hermetizācijas, sistēmas marķēšanas un papildus montāžas materiāli |  |  |  | 1 | kompl
AHU9 iekārta
517 | Gaisa pieplūdes-nosūces agregāts Lp=7750m3/st, Ln=7750m3/st, ∆P=350/350 Pa; rotora reģenerators eff.84,9%, ūdens glikola kalorifers 80/60oC Qsild=15kW; gaisa filtrs F7(piepl.), F6(nosūc.); gaisa regulēšanas vārsti 2 gab.; pieplūdes ventilātors ar elektrodzinēju Nel=4,0kW,~3f; ar nosūces el. dzinēju Nel=4,0kW, ~3f (ventilatoru regulatori - frekvenču pārvejdotāji) SFP=1,81kW/m3/s; vadības bloks un automātika Siemens Climatix ar iespēju pieslēgties pie BMS sistēmas | 1950/1980x3170 x2175(h) | Envistar | Envistar Flex 480 | 1 | kompl |  |  | IV Produkt m=1400kg
518 | Spiediena sensors maģistrālajā gaisa vadā |  |  |  | 2 | kompl
519 | Gaisa vads | 100 | Apaļš | SR-100 | 10 | m |  |  | Lindab
520 | Gaisa vads | 125 | Apaļš | SR-125 | 20 | m |  |  | Lindab
521 | Gaisa vads | 160 | Apaļš | SR-160 | 50 | m |  |  | Lindab
522 | Gaisa vads | 200 | Apaļš | SR-200 | 50 | m |  |  | Lindab
523 | Gaisa vads | 250 | Apaļš | SR-250 | 90 | m |  |  | Lindab
524 | Gaisa vads | 315 | Apaļš | SR-315 | 65 | m |  |  | Lindab
525 | Gaisa vads | 400 | Apaļš | SR-400 | 25 | m |  |  | Lindab
526 | Gaisa vads | 200x100 | Kantains | LKR-200-100 | 5 | m |  |  | Lindab
527 | Gaisa vads | 300x150 | Kantains | LKR-300-150 | 5 | m |  |  | Lindab
528 | Gaisa vads | 400x200 | Kantains | LKR-400-200 | 3 | m |  |  | Lindab
529 | Gaisa vads | 400x400 | Kantains | LKR-400-400 | 10 | m |  |  | Lindab
530 | Gaisa vads | 500x200 | Kantains | LKR-500-200 | 1 | m |  |  | Lindab
531 | Gaisa vads | 500x500 | Kantains | LKR-500-500 | 50 | m | UPWM 4.0 Alu1 i100 | 25 | Lindab
532 | Gaisa vads | 800x800 | Kantains | LKR-800-800 | 15 | m | UPWM 4.0 Alu1 i50 | 15 | Lindab
533 | Gaisa vads | 800x800 | Kantains | LKR-800-800 | 5 | m | UPWM 4.0 Alu1 i100 | 5 | Lindab
534 | Gaisa vads | 1400x800 | Kantains | LKR-1400-800 | 1 | m | UPWM 4.0 Alu1 i50 | 1 | Lindab
535 | Gaisa vads | 1400x800 | Kantains | LKR-1400-800 | 1 | m | UPWM 4.0 Alu1 i100 | 1 | Lindab
536 | Fasondaļas un veidgabali |  | Apaļš |  | 180 | kompl |  |  | Lindab
537 | Fasondaļas un veidgabali |  | Kantains |  | 33 | kompl |  |  | Lindab
538 | Nobeigums | 160 | Apaļš | ESU-160 | 5 | gab |  |  | Lindab
539 | Nobeigums | 200 | Apaļš | ESU-200 | 3 | gab |  |  | Lindab
540 | Nobeigums | 250 | Apaļš | ESU-250 | 2 | gab |  |  | Lindab
541 | Nobeigums | 800x800 | Kantains | LEPR-800-800 | 2 | gab |  |  | Lindab
542 | Nobeigums | 1400x800 | Kantains | LEPR-1400-800 | 1 | gab |  |  | Lindab
543 | Pieplūdes reste | 200x100 | WDD | WDD-200x100 | 5 | gab |  |  | Halton
544 | Pieplūdes reste | 300x150 | WDD | WDD-300x150 | 9 | gab |  |  | Halton
545 | Pieplūdes reste | 400x200 | WDD | WDD-400x200 | 2 | gab |  |  | Halton
546 | Pieplūdes reste | 500x200 | WDD | WDD-500x200 | 2 | gab |  |  | Halton
547 | Pieplūdes reste | 500x200 | WDD | WDD-500x200 | 3 | gab |  |  | Halton
548 | Pieplūdes difuzors | 100 | ULA | ULA/N-100(R) | 3 | gab |  |  | Halton
549 | Pieplūdes difuzors | 125 | ULA | ULA/N-125(R) | 6 | gab |  |  | Halton
550 | Pieplūdes difuzors | 160 | ULA | ULA/N-160(R) | 4 | gab |  |  | Halton
551 | Nosūces reste | 200x100 | AGC | AGC/N-200-100 | 5 | gab |  |  | Halton
552 | Nosūces reste | 300x150 | AGC | AGC/N-300-150 | 9 | gab |  |  | Halton
553 | Nosūces reste | 400x200 | AGC | AGC/N-400-200 | 5 | gab |  |  | Halton
554 | Nosūces reste | 400x200 | AGC | AGC/N-400-200 | 2 | gab |  |  | Halton
555 | Nosūces difuzors | 100 | ULA | ULA/N-100(E) | 5 | gab |  |  | Halton
556 | Nosūces difuzors | 125 | ULA | ULA/N-125(E) | 5 | gab |  |  | Halton
557 | Nosūces difuzors | 160 | ULA | ULA/N-160(E) | 4 | gab |  |  | Halton
558 | Regulēšanas vārsts | 100 | TDK | TDK/100 | 8 | gab |  |  | Trox Technik
559 | Regulēšanas vārsts | 125 | TDK | TDK/125 | 11 | gab |  |  | Trox Technik
560 | Regulēšanas vārsts | 160 | TDK | TDK/160 | 16 | gab |  |  | Trox Technik
561 | Regulēšanas vārsts | 200 | TDK | TDK/200 | 4 | gab |  |  | Trox Technik
562 | Regulēšanas vārsts | 250 | TDK | TDK/250 | 2 | gab |  |  | Trox Technik
563 | Regulēšanas vārsts | 315 | TDK | TDK/315 | 2 | gab |  |  | Trox Technik
564 | Regulēšanas vārsts | 400 | TDK | TDK/400 | 4 | gab |  |  | Trox Technik
565 | Regulēšanas vārsts | 200x100 | UTK | UTK/R-200x100 | 6 | gab |  |  | Halton
566 | Regulēšanas vārsts | 300x150 | UTK | UTK/R-300x150 | 11 | gab |  |  | Halton
567 | Regulēšanas vārsts | 400x200 | UTK | UTK/R-400x200 | 3 | gab |  |  | Halton
568 | Regulēšanas vārsts | 500x500 | UTK | UTK/R-500x500 | 2 | gab |  |  | Halton
569 | Regulēšanas vārsts ar izpildmehānismu (VAV vārsts) | 500x200 | TVJ | TVJ-EASY/500X200 | 4 | kompl |  |  | Trox Technik
570 | Regulēšanas vārsts ar izpildmehānismu (VAV vārsts) | 250 | TVR | TVR-Easy/250 | 6 | kompl |  |  | Trox Technik
571 | Ugunsdrošais vārsts El 60 | 315 | UVA | UVA-315 | 4 | gab |  |  | Amalva
572 | Ugunsdrošais vārsts El 60 | 400x400 | UVS | UVS-400-400 | 2 | gab |  |  | Amalva
573 | Ugunsdrošais vārsts El 60 | 500x500 | UVS | UVS-500-500 | 6 | gab |  |  | Amalva
574 | Trokšņu slāpētājs | 800x800 | SLRS | SLRS 200/200 800 800 2000 | 2 | gab |  |  | Lindab
575 | Trokšņu slāpētājs | 800x800 | SLRS | SLRS 200/200 800 800 500 | 2 | gab |  |  | Lindab
576 | Gaisa ienēmšanas reste (pielagot pie esošā loga izmēriem) | 1250 | RISD | RISD-1250 | 1 | gab |  |  | Flaktwood
577 | Pievienojums pie vientkanāla |  |  |  | 1 | gab
578 | Ugunsdrošais EI30 akmens vates paklājs ar folijas segkārtu i=50mm |  |  | Ultimate UPWM 4.0 Alu 1 | 55 | m2 |  |  | ISOVER
579 | Ugunsdrošais EI60 akmens vates paklājs ar folijas segkārtu i=100mm |  |  | Ultimate UPWM 4.0 Alu 1 | 110 | m2 |  |  | ISOVER
580 | Tīrišanas lūkas | 180x80 |  | ADAR-180 | 4 | gab
581 | Gaisa vadu stiprinājumi |  |  |  | 80 | gab
582 | Gaisa vadu attaukošana |  |  |  | 270 | m2
583 | Gaisa vadu krāsošana ar krāsu sienas tonī |  |  |  | 270 | m2
584 | Gaisa vadu hermetizācijas, sistēmas marķēšanas un papildus montāžas materiāli |  |  |  | 1 | kompl
AHU10 iekārta
585 | Gaisa pieplūdes-nosūces agregāts Lp=11040m3/st, Ln=11040m3/st, ∆P=400/400 Pa; rotora reģenerators eff.83,8%, ūdens glikola kalorifers 80/60oC Qsild=23kW; gaisa filtrs F7(piepl.), F6(nosūc.); gaisa regulēšanas vārsti 2 gab.; pieplūdes ventilātors ar elektrodzinēju Nel=5,5kW,~3f; ar nosūces el. dzinēju Nel=5,5kW, ~3f (ventilatoru regulatori - frekvenču pārvejdotāji) SFP=2,04kW/m3/s; vadības bloks un automātika Siemens Climatix ar iespēju pieslēgties pie BMS sistēmas | 2160/2190x3170 x2385(h) | Envistar | Envistar Flex 600 | 1 | kompl |  |  | IV Produkt m=1600kg
586 | Spiediena sensors maģistrālajā gaisa vadā |  |  |  | 2 | kompl
587 | Gaisa vads | 100 | Apaļš | SR-100 | 25 | m |  |  | Lindab
588 | Gaisa vads | 125 | Apaļš | SR-125 | 45 | m |  |  | Lindab
589 | Gaisa vads | 160 | Apaļš | SR-160 | 85 | m |  |  | Lindab
590 | Gaisa vads | 200 | Apaļš | SR-200 | 75 | m |  |  | Lindab
591 | Gaisa vads | 250 | Apaļš | SR-250 | 105 | m |  |  | Lindab
592 | Gaisa vads | 315 | Apaļš | SR-315 | 75 | m |  |  | Lindab
593 | Gaisa vads | 400 | Apaļš | SR-400 | 45 | m | UPWM 4.0 Alu1 i100 | 10 | Lindab
594 | Gaisa vads | 200x100 | Kantains | LKR-200-100 | 2 | m |  |  | Lindab
595 | Gaisa vads | 300x150 | Kantains | LKR-300-150 | 5 | m |  |  | Lindab
596 | Gaisa vads | 400x200 | Kantains | LKR-400-200 | 7 | m |  |  | Lindab
597 | Gaisa vads | 400x400 | Kantains | LKR-400-400 | 20 | m |  |  | Lindab
598 | Gaisa vads | 500x200 | Kantains | LKR-500-200 | 1 | m |  |  | Lindab
599 | Gaisa vads | 500x500 | Kantains | LKR-500-500 | 45 | m | UPWM 4.0 Alu1 i100 | 30 | Lindab
600 | Gaisa vads | 1000x800 | Kantains | LKR-1000-800 | 50 | m | UPWM 4.0 Alu1 i50 | 50 | Lindab
601 | Gaisa vads | 1000x800 | Kantains | LKR-1000-800 | 5 | m | UPWM 4.0 Alu1 i100 | 5 | Lindab
602 | Gaisa vads | 1600x800 | Kantains | LKR-1600-800 | 1 | m | UPWM 4.0 Alu1 i50 | 1 | Lindab
603 | Gaisa vads | 1600x800 | Kantains | LKR-1600-800 | 1 | m | UPWM 4.0 Alu1 i100 | 1 | Lindab
604 | Fasondaļas un veidgabali |  | Apaļš |  | 264 | kompl |  |  | Lindab
605 | Fasondaļas un veidgabali |  | Kantains |  | 54 | kompl |  |  | Lindab
606 | Nobeigums | 125 | Apaļš | ESU-125 | 2 | gab |  |  | Lindab
607 | Nobeigums | 160 | Apaļš | ESU-160 | 8 | gab |  |  | Lindab
608 | Nobeigums | 200 | Apaļš | ESU-200 | 8 | gab |  |  | Lindab
609 | Nobeigums | 250 | Apaļš | ESU-250 | 7 | gab |  |  | Lindab
610 | Pieplūdes reste | 200x100 | WDD | WDD-200x100 | 3 | gab |  |  | Halton
611 | Pieplūdes reste | 200x100 | WDD | WDD-200x100 | 3 | gab |  |  | Halton
612 | Pieplūdes reste | 300x150 | WDD | WDD-300x150 | 14 | gab |  |  | Halton
613 | Pieplūdes reste | 400x200 | WDD | WDD-400x200 | 8 | gab |  |  | Halton
614 | Pieplūdes reste | 500x200 | WDD | WDD-500x200 | 4 | gab |  |  | Halton
615 | Pieplūdes difuzors | 100 | ULA | ULA/N-100(R) | 3 | gab |  |  | Halton
616 | Pieplūdes difuzors | 125 | ULA | ULA/N-125(R) | 5 | gab |  |  | Halton
617 | Pieplūdes difuzors | 160 | ULA | ULA/N-160(R) | 5 | gab |  |  | Halton
618 | Nosūces reste | 200x100 | AGC | AGC/N-200-100 | 3 | gab |  |  | Halton
619 | Nosūces reste | 200x100 | AGC | AGC/N-200-100 | 3 | gab |  |  | Halton
620 | Nosūces reste | 300x150 | AGC | AGC/N-300-150 | 8 | gab |  |  | Halton
621 | Nosūces reste | 400x200 | AGC | AGC/N-400-200 | 10 | gab |  |  | Halton
622 | Nosūces reste | 300x150 | AHD | AHD-300-150 | 6 | gab |  |  | Halton
623 | Nosūces reste | 400x200 | AHD | AHD-400-200 | 2 | gab |  |  | Halton
624 | Nosūces difuzors | 100 | ULA | ULA/N-100(E) | 2 | gab |  |  | Halton
625 | Nosūces difuzors | 125 | ULA | ULA/N-125(E) | 5 | gab |  |  | Halton
626 | Nosūces difuzors | 160 | ULA | ULA/N-160(E) | 5 | gab |  |  | Halton
627 | Regulēšanas vārsts | 100 | TDK | TDK/100 | 6 | gab |  |  | Trox Technik
628 | Regulēšanas vārsts | 125 | TDK | TDK/125 | 11 | gab |  |  | Trox Technik
629 | Regulēšanas vārsts | 160 | TDK | TDK/160 | 19 | gab |  |  | Trox Technik
630 | Regulēšanas vārsts | 200 | TDK | TDK/200 | 18 | gab |  |  | Trox Technik
631 | Regulēšanas vārsts | 250 | TDK | TDK/250 | 3 | gab |  |  | Trox Technik
632 | Regulēšanas vārsts | 315 | TDK | TDK/315 | 2 | gab |  |  | Trox Technik
633 | Regulēšanas vārsts | 400 | TDK | TDK/400 | 8 | gab |  |  | Trox Technik
634 | Regulēšanas vārsts | 200x100 | UTK | UTK/R-200x100 | 5 | gab |  |  | Halton
635 | Regulēšanas vārsts | 300x150 | UTK | UTK/R-300x150 | 8 | gab |  |  | Halton
636 | Regulēšanas vārsts | 400x200 | UTK | UTK/R-400x200 | 13 | gab |  |  | Halton
637 | Regulēšanas vārsts ar izpildmehānismu (VAV vārsts) | 400x200 | TVJ | TVJ-EASY/400X200 | 2 | gab |  |  | Trox Technik
638 | Regulēšanas vārsts ar izpildmehānismu (VAV vārsts) | 500x200 | TVJ | TVJ-EASY/500X200 | 1 | gab |  |  | Trox Technik
639 | Regulēšanas vārsts ar izpildmehānismu (VAV vārsts) | 250 | TVR | TVR-Easy/250 | 7 | gab |  |  | Trox Technik
640 | Ugunsdrošais vārsts El 60 | 315 | UVA | UVA-315 | 6 | gab |  |  | Amalva
641 | Ugunsdrošais vārsts El 60 | 400 | UVA | UVA-400 | 4 | gab |  |  | Amalva
642 | Ugunsdrošais vārsts El 60 | 400x400 | UVS | UVS-400-400 | 4 | gab |  |  | Amalva
643 | Ugunsdrošais vārsts El 60 | 500x500 | UVS | UVS-500-500 | 4 | gab |  |  | Amalva
644 | Trokšņu slāpētājs | 1000x800 | SLRS | SLRS 200/133 1000 800 2500 | 2 | gab |  |  | Lindab
645 | Trokšņu slāpētājs | 1000x800 | SLRS | SLRS 200/133 1000 800 500 | 2 | gab |  |  | Lindab
646 | Gaisa ienēmšanas reste (pielagot pie esošā loga izmēriem) | 1250 | RISD | RISD-1250 | 1 | gab |  |  | Flaktwood
647 | Pievienojums pie vientkanāla |  |  |  | 1 | gab
648 | Ugunsdrošais EI30 akmens vates paklājs ar folijas segkārtu i=50mm |  |  | Ultimate UPWM 4.0 Alu 1 | 200 | m2 |  |  | ISOVER
649 | Ugunsdrošais EI60 akmens vates paklājs ar folijas segkārtu i=100mm |  |  | Ultimate UPWM 4.0 Alu 1 | 110 | m2 |  |  | ISOVER
650 | Tīrišanas lūkas | 180x80 |  | ADAR-180 | 6 | gab
651 | Gaisa vadu stiprinājumi |  |  |  | 120 | gab
652 | Gaisa vadu attaukošana |  |  |  | 365 | m2
653 | Gaisa vadu krāsošana ar krāsu sienas tonī |  |  |  | 365 | m2
652 | Gaisa vadu hermetizācijas, sistēmas marķēšanas un papildus montāžas materiāli |  |  |  | 1 | kompl
AHU11 iekārta
653 | Gaisa pieplūdes-nosūces agregāts Lp=12500m3/st, Ln=11800m3/st, ∆P=400/400 Pa; rotora reģenerators eff.82,2%, ūdens glikola kalorifers 80/60oC Qsild=29kW; gaisa filtrs F7(piepl.), F6(nosūc.); gaisa regulēšanas vārsti 2 gab.; pieplūdes ventilātors ar elektrodzinēju Nel=7,5kW,~3f; ar nosūces el. dzinēju Nel=7,5kW, ~3f (ventilatoru regulatori - frekvenču pārvejdotāji) SFP=1,92kW/m3/s; vadības bloks un automātika Siemens Climatix ar iespēju pieslēgties pie BMS sistēmas | 2480x3630x2675(h) | Envistar | Envistar Flex 740 | 1 | kompl |  |  | IV Produkt m=2300kg
654 | Spiediena sensors maģistrālajā gaisa vadā |  |  |  | 2 | kompl
655 | Gaisa vads | 100 | Apaļš | SR-100 | 8 | m |  |  | Lindab
656 | Gaisa vads | 125 | Apaļš | SR-125 | 55 | m |  |  | Lindab
657 | Gaisa vads | 160 | Apaļš | SR-160 | 315 | m |  |  | Lindab
658 | Gaisa vads | 200 | Apaļš | SR-200 | 215 | m |  |  | Lindab
659 | Gaisa vads | 250 | Apaļš | SR-250 | 80 | m |  |  | Lindab
660 | Gaisa vads | 200x200 | Kantains | LKR-200-200 | 1 | m |  |  | Lindab
661 | Gaisa vads | 250x200 | Kantains | LKR-250-200 | 3 | m |  |  | Lindab
662 | Gaisa vads | 400x250 | Kantains | LKR-400-250 | 85 | m |  |  | Lindab
663 | Gaisa vads | 600x250 | Kantains | LKR-600-250 | 100 | m |  |  | Lindab
664 | Gaisa vads | 600x300 | Kantains | LKR-600-300 | 15 | m |  |  | Lindab
665 | Gaisa vads | 700x400 | Kantains |  | 10 | m |  |  | Lindab
666 | Gaisa vads | 800x500 | Kantains | LKR-800-500 | 10 | m |  |  | Lindab
667 | Gaisa vads | 900x500 | Kantains |  | 20 | m | UPWM 4.0 Alu1 i100 | 20 | Lindab
668 | Gaisa vads | 900x900 | Kantains |  | 2 | m | UPWM 4.0 Alu1 i100 | 2 | Lindab
669 | Gaisa vads | 1000x800 | Kantains | LKR-1000-800 | 20 | m | UPWM 4.0 Alu1 i50 | 20 | Lindab
670 | Gaisa vads | 1000x1000 | Kantains | LKR-1000-1000 | 14 | m | UPWM 4.0 Alu1 i100 | 14 | Lindab
671 | Gaisa vads | 2000x900 | Kantains |  | 1 | m | UPWM 4.0 Alu1 i50 | 1 | Lindab
672 | Gaisa vads | 2000x900 | Kantains |  | 1 | m | UPWM 4.0 Alu1 i100 | 1 | Lindab
673 | Fasondaļas un veidgabali |  | Apaļš |  | 550 | kompl |  |  | Lindab
674 | Fasondaļas un veidgabali |  | Kantains |  | 182 | kompl |  |  | Lindab
675 | Nobeigums | 900x900 | Kantains |  | 2 | gab |  |  | Lindab
676 | Nobeigums | 1000x1000 | Kantains | LEPR-1000-1000 | 2 | gab |  |  | Lindab
677 | Nobeigums | 2000x900 | Kantains |  | 2 | gab |  |  | Lindab
678 | Pieplūdes difuzors | 100 | ULA | ULA/N-100(R) | 3 | gab |  |  | Halton
679 | Pieplūdes difuzors | 125 | ULA | ULA/N-125(R) | 9 | gab |  |  | Halton
680 | Pieplūdes difuzors | 160 | ULA | ULA/N-160(R) | 52 | gab |  |  | Halton
681 | Pieplūdes difuzors | 200 | ULA | ULA/N-200(R) | 32 | gab |  |  | Halton
682 | Pārplūdes reste | 300x150 | TVC/OF | TVC/OF-300-150 | 1 | gab |  |  | Halton
683 | Pārplūdes reste | 400x200 | TVC/OF | TVC/OF-400-200 | 4 | gab |  |  | Halton
684 | Nosūces difuzors | 100 | ULA | ULA/N-100(E) | 3 | gab |  |  | Halton
685 | Nosūces difuzors | 125 | ULA | ULA/N-125(E) | 5 | gab |  |  | Halton
686 | Nosūces difuzors | 160 | ULA | ULA/N-160(E) | 48 | gab |  |  | Halton
687 | Nosūces difuzors | 200 | ULA | ULA/N-200(E) | 32 | gab |  |  | Halton
688 | Regulēšanas vārsts | 125 | TDK | TDK/125 | 12 | gab |  |  | Trox Technik
689 | Regulēšanas vārsts | 160 | TDK | TDK/160 | 50 | gab |  |  | Trox Technik
690 | Regulēšanas vārsts | 200 | TDK | TDK/200 | 20 | gab |  |  | Trox Technik
691 | Regulēšanas vārsts | 250 | TDK | TDK/250 | 16 | gab |  |  | Trox Technik
692 | Regulēšanas vārsts ar izpildmehānismu (VAV vārsts) | 600x300 | TVJ | TVJ-EASY/600X300 | 8 | kompl |  |  | Trox Technik
693 | Ugunsdrošais vārsts El 60 | 600x300 | UVS | UVS-600-300 | 2 | gab |  |  | Amalva
694 | Ugunsdrošais vārsts El 60 | 700x400 | UVS | UVS-700-400 | 2 | gab |  |  | Amalva
695 | Ugunsdrošais vārsts El 60 | 800x500 | UVS | UVS-800-500 | 2 | gab |  |  | Amalva
696 | Ugunsdrošais vārsts El 60 | 900x500 | UVS | UVS-900-500 | 2 | gab |  |  | Amalva
697 | Trokšņu slāpētājs | 1000x800 | SLRS | SLRS 200/133 1000 800 500 | 2 | gab |  |  | Lindab
698 | Trokšņu slāpētājs | 1000x1000 | SLRS | SLRS 200/133 1000 1000 2500 | 2 | gab |  |  | Lindab
699 | Gaisa ienēmšanas reste (pielagot pie esošā loga izmēriem) | 1250 | RISD | RISD-1250 | 1 | gab |  |  | Flaktwood
700 | Pievienojums pie vientkanāla |  |  |  | 1 | gab
701 | Ugunsdrošais EI30 akmens vates paklājs ar folijas segkārtu i=50mm |  |  | Ultimate UPWM 4.0 Alu 1 | 85 | m2 |  |  | ISOVER
702 | Ugunsdrošais EI60 akmens vates paklājs ar folijas segkārtu i=100mm |  |  | Ultimate UPWM 4.0 Alu 1 | 140 | m2 |  |  | ISOVER
703 | Tīrišanas lūkas | 180x80 |  | ADAR-180 | 8 | gab
704 | Gaisa vadu stiprinājumi |  |  |  | 200 | gab
705 | Gaisa vadu hermetizācijas, sistēmas marķēšanas un papildus montāžas materiāli |  |  |  | 1 | kompl
AHU12 iekārta
706 | Gaisa pieplūdes-nosūces agregāts Lp=12290m3/st, Ln=12040m3/st, ∆P=400/400 Pa; rotora reģenerators eff.83,8%, ūdens glikola kalorifers 80/60oC Qsild=26kW; gaisa filtrs F7(piepl.), F6(nosūc.); gaisa regulēšanas vārsti 2 gab.; pieplūdes ventilātors ar elektrodzinēju Nel=7,5kW,~3f; ar nosūces el. dzinēju Nel=7,5kW, ~3f (ventilatoru regulatori - frekvenču pārvejdotāji) SFP=1,96kW/m3/s; vadības bloks un automātika Siemens Climatix ar iespēju pieslēgties pie BMS sistēmas | 2480x3630x2675(h) | Envistar | Envistar Flex 740 | 1 | kompl |  |  | IV Produkt m=2300kg
707 | Spiediena sensors maģistrālajā gaisa vadā |  |  |  | 2 | kompl
708 | Gaisa vads | 100 | Circ | SR-100 | 5 | m |  |  | Lindab
709 | Gaisa vads | 125 | Apaļš | SR-125 | 30 | m |  |  | Lindab
710 | Gaisa vads | 160 | Apaļš | SR-160 | 255 | m |  |  | Lindab
711 | Gaisa vads | 200 | Apaļš | SR-200 | 195 | m |  |  | Lindab
712 | Gaisa vads | 250 | Apaļš | SR-250 | 55 | m |  |  | Lindab
713 | Gaisa vads | 400 | Apaļš | SR-400 | 2 | m |  |  | Lindab
714 | Gaisa vads | 250x200 | Kantains | LKR-250-200 | 5 | m |  |  | Lindab
715 | Gaisa vads | 250x250 | Kantains | LKR-250-250 | 10 | m |  |  | Lindab
716 | Gaisa vads | 400x250 | Kantains | LKR-400-250 | 70 | m |  |  | Lindab
717 | Gaisa vads | 600x250 | Kantains | LKR-600-250 | 55 | m |  |  | Lindab
718 | Gaisa vads | 600x300 | Kantains | LKR-600-300 | 40 | m |  |  | Lindab
719 | Gaisa vads | 700x250 | Kantains |  | 10 | m |  |  | Lindab
720 | Gaisa vads | 700x400 | Kantains |  | 10 | m |  |  | Lindab
721 | Gaisa vads | 800x400 | Kantains | LKR-800-400 | 1 | m |  |  | Lindab
722 | Gaisa vads | 800x500 | Kantains | LKR-800-500 | 10 | m |  |  | Lindab
723 | Gaisa vads | 900x500 | Kantains |  | 30 | m | UPWM 4.0 Alu1 i100 | 30 | Lindab
724 | Gaisa vads | 1000x400 | Kantains | LKR-1000-400 | 1 | m |  |  | Lindab
725 | Gaisa vads | 1000x800 | Kantains | LKR-1000-800 | 15 | m | UPWM 4.0 Alu1 i50 | 15 | Lindab
726 | Gaisa vads | 1000x1000 | Kantains | LKR-1000-1000 | 15 | m | UPWM 4.0 Alu1 i100 | 15 | Lindab
727 | Gaisa vads | 2000x900 | Kantains |  | 1 | m | UPWM 4.0 Alu1 i50 | 1 | Lindab
728 | Gaisa vads | 2000x900 | Kantains |  | 1 | m | UPWM 4.0 Alu1 i100 | 1 | Lindab
729 | Fasondaļas un veidgabali |  | Apaļš |  | 446 | kompl |  |  | Lindab
730 | Fasondaļas un veidgabali |  | Kantains |  | 178 | kompl |  |  | Lindab
731 | Nobeigums | 400 | Apaļš | ESU-400 | 2 | gab |  |  | Lindab
732 | Nobeigums | 1000x1000 | Kantains | LEPR-1000-1000 | 4 | gab |  |  | Lindab
733 | Pieplūdes reste | 1000x400 | WDD | WDD-1000x400 | 1 | gab |  |  | Halton
734 | Pieplūdes difuzors | 100 | ULA | ULA/N-100(R) | 2 | gab |  |  | Halton
735 | Pieplūdes difuzors | 125 | ULA | ULA/N-125(R) | 4 | gab |  |  | Halton
736 | Pieplūdes difuzors | 160 | ULA | ULA/N-160(R) | 45 | gab |  |  | Halton
737 | Pieplūdes difuzors | 200 | ULA | ULA/N-200(R) | 26 | gab |  |  | Halton
738 | Pārplūdes reste | 400x200 | TVC/OF | TVC/OF-400-200 | 1 | gab |  |  | Halton
739 | Nosūces reste | 800x400 | AHD | AHD-800-400 | 1 | gab |  |  | Halton
740 | Nosūces difuzors | 100 | ULA | ULA/N-100(E) | 2 | gab |  |  | Halton
741 | Nosūces difuzors | 125 | ULA | ULA/N-125(E) | 4 | gab |  |  | Halton
742 | Nosūces difuzors | 160 | ULA | ULA/N-160(E) | 40 | gab |  |  | Halton
743 | Nosūces difuzors | 200 | ULA | ULA/N-200(E) | 29 | gab |  |  | Halton
744 | Regulēšanas vārsts | 125 | TDK | TDK/125 | 5 | gab |  |  | Trox Technik
745 | Regulēšanas vārsts | 160 | TDK | TDK/160 | 51 | gab |  |  | Trox Technik
746 | Regulēšanas vārsts | 200 | TDK | TDK/200 | 16 | gab |  |  | Trox Technik
747 | Regulēšanas vārsts | 250 | TDK | TDK/250 | 15 | gab |  |  | Trox Technik
748 | Regulēšanas vārsts ar izpildmehānismu (VAV vārsts) | 600x300 | TVJ | TVJ-EASY/600X300 | 8 | kompl |  |  | Trox Technik
749 | Regulēšanas vārsts ar izpildmehānismu (VAV vārsts) | 400 | TVR | TVR-Easy/400 | 2 | kompl |  |  | Trox Technik
750 | Ugunsdrošais vārsts El 60 | 600x300 | UVS | UVS-600-300 | 2 | gab |  |  | Amalva
751 | Ugunsdrošais vārsts El 60 | 700x400 | UVS | UVS-700-400 | 2 | gab |  |  | Amalva
752 | Ugunsdrošais vārsts El 60 | 800x500 | UVS | UVS-800-500 | 2 | gab |  |  | Amalva
753 | Ugunsdrošais vārsts El 60 | 900x500 | UVS | UVS-900-500 | 2 | gab |  |  | Amalva
754 | Trokšņu slāpētājs | 1000x800 | SLRS | SLRS 200/133 1000 800 500 | 2 | gab |  |  | Lindab
755 | Trokšņu slāpētājs | 1000x1000 | SLRS | SLRS 200/133 1000 1000 2500 | 2 | gab |  |  | Lindab
756 | Gaisa ienēmšanas reste (pielagot pie esošā loga izmēriem) | 1250 | RISD | RISD-1250 | 1 | gab |  |  | Flaktwood
757 | Pievienojums pie vientkanāla |  |  |  | 1 | gab
758 | Ugunsdrošais EI30 akmens vates paklājs ar folijas segkārtu i=50mm |  |  | Ultimate UPWM 4.0 Alu 1 | 70 | m2 |  |  | ISOVER
759 | Ugunsdrošais EI60 akmens vates paklājs ar folijas segkārtu i=100mm |  |  | Ultimate UPWM 4.0 Alu 1 | 165 | m2 |  |  | ISOVER
760 | Tīrišanas lūkas | 180x80 |  | ADAR-180 | 8 | gab
761 | Gaisa vadu stiprinājumi |  |  |  | 170 | gab
762 | Gaisa vadu hermetizācijas, sistēmas marķēšanas un papildus montāžas materiāli |  |  |  | 1 | kompl
AHU13 iekārta
763 | Gaisa pieplūdes-nosūces agregāts Lp=13460m3/st, Ln=13260m3/st, ∆P=400/400 Pa; rotora reģenerators eff.83,3%, ūdens glikola kalorifers 80/60oC Qsild=29kW; gaisa filtrs F7(piepl.), F6(nosūc.); gaisa regulēšanas vārsti 2 gab.; pieplūdes ventilātors ar elektrodzinēju Nel=7,5kW,~3f; ar nosūces el. dzinēju Nel=7,5kW, ~3f (ventilatoru regulatori - frekvenču pārvejdotāji) SFP=2,00kW/m3/s; vadības bloks un automātika Siemens Climatix ar iespēju pieslēgties pie BMS sistēmas | 2480x3630x2675(h) | Envistar | Envistar Flex 740 | 1 | kompl |  |  | IV Produkt m=2300kg
764 | Spiediena sensors maģistrālajā gaisa vadā |  |  |  | 2 | kompl
765 | Gaisa vads | 100 | Apaļš | SR-100 | 35 | m |  |  | Lindab
766 | Gaisa vads | 125 | Apaļš | SR-125 | 25 | m |  |  | Lindab
767 | Gaisa vads | 160 | Apaļš | SR-160 | 65 | m |  |  | Lindab
768 | Gaisa vads | 200 | Apaļš | SR-200 | 35 | m |  |  | Lindab
769 | Gaisa vads | 250 | Apaļš | SR-250 | 120 | m |  |  | Lindab
770 | Gaisa vads | 315 | Apaļš | SR-315 | 105 | m |  |  | Lindab
771 | Gaisa vads | 400 | Apaļš | SR-400 | 95 | m |  |  | Lindab
772 | Gaisa vads | 200x100 | Kantains | LKR-200-100 | 5 | m |  |  | Lindab
773 | Gaisa vads | 300x150 | Kantains | LKR-300-150 | 15 | m |  |  | Lindab
774 | Gaisa vads | 400x200 | Kantains | LKR-400-200 | 5 | m |  |  | Lindab
775 | Gaisa vads | 400x400 | Kantains | LKR-400-400 | 60 | m | UPWM 4.0 Alu1 i100 | 35 | Lindab
776 | Gaisa vads | 500x200 | Kantains | LKR-500-200 | 1 | m |  |  | Lindab
777 | Gaisa vads | 500x300 | Kantains | LKR-500-300 | 2 | m |  |  | Lindab
778 | Gaisa vads | 500x400 | Kantains | LKR-500-400 | 30 | m | UPWM 4.0 Alu1 i100 | 20 | Lindab
779 | Gaisa vads | 500x500 | Kantains | LKR-500-500 | 60 | m | UPWM 4.0 Alu1 i100 | 50 | Lindab
780 | Gaisa vads | 600x200 | Kantains | LKR-600-200 | 1 | m |  |  | Lindab
781 | Gaisa vads | 600x300 | Kantains | LKR-600-300 | 1 | m |  |  | Lindab
782 | Gaisa vads | 1000x1000 | Kantains | LKR-1000-1000 | 38 | m | UPWM 4.0 Alu1 i50 | 38 | Lindab
783 | Gaisa vads | 1000x1000 | Kantains | LKR-1000-1000 | 5 | m | UPWM 4.0 Alu1 i100 | 5 | Lindab
784 | Gaisa vads | 1200x900 | Kantains |  | 1 | m | UPWM 4.0 Alu1 i50 | 1 | Lindab
785 | Gaisa vads | 2000x900 | Kantains |  | 1 | m | UPWM 4.0 Alu1 i50 | 1 | Lindab
786 | Gaisa vads | 2000x900 | Kantains |  | 1 | m | UPWM 4.0 Alu1 i100 | 1 | Lindab
787 | Fasondaļas un veidgabali |  | Apaļš |  | 234 | kompl |  |  | Lindab
788 | Fasondaļas un veidgabali |  | Kantains |  | 74 | kompl |  |  | Lindab
789 | Nobeigums | 160 | Apaļš | ESU-160 | 8 | gab |  |  | Lindab
790 | Nobeigums | 250 | Apaļš | ESU-250 | 8 | gab |  |  | Lindab
791 | Nobeigums | 315 | Apaļš | ESU-315 | 1 | gab |  |  | Lindab
792 | Nobeigums | 400 | Apaļš | ESU-400 | 2 | gab |  |  | Lindab
793 | Nobeigums | 400x400 | Kantains | LEPR-400-400 | 2 | gab |  |  | Lindab
794 | Pieplūdes reste | 200x100 | WDD | WDD-200x100 | 8 | gab |  |  | Halton
795 | Pieplūdes reste | 300x150 | WDD | WDD-300x150 | 18 | gab |  |  | Halton
796 | Pieplūdes reste | 400x200 | WDD | WDD-400x200 | 7 | gab |  |  | Halton
797 | Pieplūdes reste | 500x200 | WDD | WDD-500x200 | 3 | gab |  |  | Halton
798 | Pieplūdes reste | 600x200 | WDD | WDD-600x200 | 2 | gab |  |  | Halton
799 | Pieplūdes reste | 600x300 | WDD | WDD-600x300 | 1 | gab |  |  | Halton
800 | Pieplūdes difuzors | 125 | ULA | ULA/N-125(R) | 7 | gab |  |  | Halton
801 | Pārplūdes reste | 300x150 | TVC/OF | TVC/OF-300-150 | 3 | gab |  |  | Halton
802 | Nosūces reste | 200x100 | AGC | AGC/N-200-100 | 8 | gab |  |  | Halton
803 | Nosūces reste | 300x150 | AGC | AGC/N-300-150 | 17 | gab |  |  | Halton
804 | Nosūces reste | 400x200 | AGC | AGC/N-400-200 | 10 | gab |  |  | Halton
805 | Nosūces reste | 500x300 | AGC | AGC/N-500-300 | 2 | gab |  |  | Halton
806 | Nosūces reste | 600x300 | AGC | AGC/N-600-300 | 1 | gab |  |  | Halton
807 | Nosūces difuzors | 100 | ULA | ULA/N-100(E) | 5 | gab |  |  | Halton
808 | Nosūces difuzors | 125 | ULA | ULA/N-125(E) | 6 | gab |  |  | Halton
809 | Regulēšanas vārsts | 100 | TDK | TDK/100 | 7 | gab |  |  | Trox Technik
810 | Regulēšanas vārsts | 125 | TDK | TDK/125 | 11 | gab |  |  | Trox Technik
811 | Regulēšanas vārsts | 160 | TDK | TDK/160 | 16 | gab |  |  | Trox Technik
812 | Regulēšanas vārsts | 200 | TDK | TDK/200 | 2 | gab |  |  | Trox Technik
813 | Regulēšanas vārsts | 250 | TDK | TDK/250 | 5 | gab |  |  | Trox Technik
814 | Regulēšanas vārsts | 315 | TDK | TDK/315 | 3 | gab |  |  | Trox Technik
815 | Regulēšanas vārsts | 400 | TDK | TDK/400 | 4 | gab |  |  | Trox Technik
816 | Regulēšanas vārsts | 200x100 | UTK | UTK/R-200x100 | 10 | gab |  |  | Halton
817 | Regulēšanas vārsts | 300x150 | UTK | UTK/R-300x150 | 25 | gab |  |  | Halton
818 | Regulēšanas vārsts | 400x200 | UTK | UTK/R-400x200 | 8 | gab |  |  | Halton
819 | Regulēšanas vārsts | 500x300 | UTK | UTK/R-500x300 | 1 | gab |  |  | Halton
820 | Regulēšanas vārsts | 500x400 | UTK | UTK/R-500x400 | 2 | gab |  |  | Halton
821 | Regulēšanas vārsts | 600x200 | UTK | UTK/R-600x200 | 1 | gab |  |  | Halton
822 | Regulēšanas vārsts ar izpildmehānismu (VAV vārsts) | 400x200 | TVJ | TVJ-EASY/400X200 | 1 | kompl |  |  | Trox Technik
823 | Regulēšanas vārsts ar izpildmehānismu (VAV vārsts) | 500x200 | TVJ | TVJ-EASY/500X200 | 1 | kompl |  |  | Trox Technik
824 | Regulēšanas vārsts ar izpildmehānismu (VAV vārsts) | 600x300 | TVJ | TVJ-EASY/600X300 | 2 | kompl |  |  | Trox Technik
825 | Regulēšanas vārsts ar izpildmehānismu (VAV vārsts) | 250 | TVR | TVR-Easy/250 | 4 | kompl |  |  | Trox Technik
826 | Regulēšanas vārsts ar izpildmehānismu (VAV vārsts) | 400 | TVR | TVR-Easy/400 | 2 | kompl |  |  | Trox Technik
827 | Ugunsdrošais vārsts El 60 | 315 | UVA | UVA-315 | 2 | gab |  |  | Amalva
828 | Ugunsdrošais vārsts El 60 | 400 | UVA | UVA-400 | 4 | gab |  |  | Amalva
829 | Ugunsdrošais vārsts El 60 | 400x400 | UVS | UVS-400-400 | 2 | gab |  |  | Amalva
830 | Ugunsdrošais vārsts El 60 | 400x400 | UVS | UVS-400-400 | 4 | gab |  |  | Amalva
831 | Ugunsdrošais vārsts El 60 | 500x400 | UVS | UVS-500-400 | 2 | gab |  |  | Amalva
832 | Ugunsdrošais vārsts El 60 | 500x500 | UVS | UVS-500-500 | 2 | gab |  |  | Amalva
833 | Trokšņu slāpētājs | 1000x1000 | SLRS | SLRS 200/133 1000 1000 2500 | 2 | gab |  |  | Lindab
834 | Trokšņu slāpētājs | 1000x1000 | SLRS | SLRS 200/133 1000 1000 500 | 2 | gab |  |  | Lindab
835 | Gaisa ienēmšanas reste (pielagot pie esošā loga izmēriem) | 1250 | RISD | RISD-1250 | 1 | gab |  |  | Flaktwood
836 | Pievienojums pie vientkanāla |  |  |  | 1 | gab
837 | Ugunsdrošais EI30 akmens vates paklājs ar folijas segkārtu i=50mm |  |  | Ultimate UPWM 4.0 Alu 1 | 180 | m2 |  |  | ISOVER
838 | Ugunsdrošais EI60 akmens vates paklājs ar folijas segkārtu i=100mm |  |  | Ultimate UPWM 4.0 Alu 1 | 240 | m2 |  |  | ISOVER
839 | Tīrišanas lūkas | 180x80 |  | ADAR-180 | 4 | gab
840 | Gaisa vadu stiprinājumi |  |  |  | 150 | gab
841 | Gaisa vadu attaukošana |  |  |  | 470 | m2
842 | Gaisa vadu krāsošana ar krāsu sienas tonī |  |  |  | 470 | m2
843 | Gaisa vadu hermetizācijas, sistēmas marķēšanas un papildus montāžas materiāli |  |  |  | 1 | kompl
AHU14 iekārta
844 | Gaisa pieplūdes-nosūces agregāts Lp=5540m3/st, Ln=4290m3/st, ∆P=350/350 Pa; plākšņu rekuperators eff.54%, ūdens glikola kalorifers 80/60oC Qsild=43kW; gaisa filtrs F7(piepl.), F6(nosūc.); gaisa regulēšanas vārsti 2 gab.; pieplūdes ventilātors ar elektrodzinēju Nel=2,82kW,~3f; ar nosūces el. dzinēju Nel=2,82kW, ~3f (ventilatoru regulatori - frekvenču pārvejdotāji) SFP=1,42kW/m3/s; vadības bloks un automātika Siemens Climatix ar iespēju pieslēgties pie BMS sistēmas | 1580x3640x1805(h) | Envistar | Envistar Flex 300 | 1 | kompl |  |  | IV Produkt m=1050kg
845 | Kanāla elektriskais gaisa sildītājs |  | Apaļš | CB 400/6,0 KW | 1 | kompl |  |  | Systemair m=7,2kg
846 | Gaisa vads | 100 | Apaļš | SR-100 | 30 | m |  |  | Lindab
847 | Gaisa vads | 125 | Apaļš | SR-125 | 20 | m |  |  | Lindab
848 | Gaisa vads | 160 | Apaļš | SR-160 | 35 | m |  |  | Lindab
849 | Gaisa vads | 200 | Apaļš | SR-200 | 45 | m |  |  | Lindab
850 | Gaisa vads | 250 | Apaļš | SR-250 | 30 | m |  |  | Lindab
851 | Gaisa vads | 315 | Apaļš | SR-315 | 135 | m | UPWM 4.0 Alu1 i100 | 55 | Lindab
852 | Gaisa vads | 400 | Apaļš | SR-400 | 100 | m | UPWM 4.0 Alu1 i100 | 50 | Lindab
853 | Gaisa vads | 300x250 | Kantains | LKR-300-250 | 10 | m |  |  | Lindab
854 | Gaisa vads | 300x300 | Kantains | LKR-300-300 | 5 | m | UPWM 4.0 Alu1 i100 | 5 | Lindab
855 | Gaisa vads | 400x200 | Kantains | LKR-400-200 | 1 | m |  |  | Lindab
856 | Gaisa vads | 400x300 | Kantains | LKR-400-300 | 5 | m | UPWM 4.0 Alu1 i100 | 5 | Lindab
857 | Gaisa vads | 400x400 | Kantains | LKR-400-400 | 25 | m | UPWM 4.0 Alu1 i100 | 25 | Lindab
858 | Gaisa vads | 500x400 | Kantains | LKR-500-400 | 25 | m | UPWM 4.0 Alu1 i100 | 25 | Lindab
859 | Gaisa vads | 600x200 | Kantains | LKR-600-200 | 1 | m |  |  | Lindab
860 | Gaisa vads | 600x600 | Kantains | LKR-600-600 | 10 | m | UPWM 4.0 Alu1 i50 | 10 | Lindab
861 | Gaisa vads | 800x200 | Kantains | LKR-800-200 | 1 | m |  |  | Lindab
862 | Gaisa vads | 800x600 | Kantains | LKR-800-600 | 5 | m | UPWM 4.0 Alu1 i100 | 5 | Lindab
863 | Gaisa vads | 1200x600 | Kantains | LKR-1200-600 | 1 | m | UPWM 4.0 Alu1 i50 | 1 | Lindab
864 | Gaisa vads | 1200x600 | Kantains | LKR-1200-600 | 1 | m | UPWM 4.0 Alu1 i100 | 1 | Lindab
865 | Fasondaļas un veidgabali |  | Apaļš |  | 138 | kompl |  |  | Lindab
866 | Fasondaļas un veidgabali |  | Kantains |  | 34 | kompl |  |  | Lindab
867 | Nobeigums | 315 | Apaļš | ESU-315 | 4 | gab |  |  | Lindab
868 | Pieplūdes reste | 600x200 | WDD | WDD-600x200 | 5 | gab |  |  | Halton
869 | Pieplūdes reste | 800x200 | WDD | WDD-800x200 | 1 | gab |  |  | Halton
870 | Pieplūdes difuzors | 100 | ULA | ULA/N-100(R) | 3 | gab |  |  | Halton
871 | Pieplūdes difuzors | 125 | ULA | ULA/N-125(R) | 4 | gab |  |  | Halton
872 | Pieplūdes difuzors | 160 | ULA | ULA/N-160(R) | 6 | gab |  |  | Halton
873 | Pieplūdes difuzors | 200 | ULA | ULA/N-200(R) | 2 | gab |  |  | Halton
874 | Pārplūdes reste | 300x150 | TVC/OF | TVC/OF-300-150 | 5 | gab |  |  | Halton
875 | Pārplūdes reste | 400x200 | TVC/OF | TVC/OF-400-200 | 1 | gab |  |  | Halton
876 | Nosūces reste | 400x200 | AGC | AGC/N-400-200 | 1 | gab |  |  | Halton
877 | Nosūces difuzors | 100 | ULA | ULA/N-100(E) | 5 | gab |  |  | Halton
878 | Nosūces difuzors | 125 | ULA | ULA/N-125(E) | 5 | gab |  |  | Halton
879 | Nosūces difuzors | 160 | ULA | ULA/N-160(E) | 6 | gab |  |  | Halton
880 | Nosūces difuzors | 200 | ULA | ULA/N-200(E) | 2 | gab |  |  | Halton
881 | Pretvārsts | 100 | RSK | RSK-100 | 1 | gab |  |  | Systemair
882 | Regulēšanas vārsts | 100 | TDK | TDK/100 | 8 | gab |  |  | Trox Technik
883 | Regulēšanas vārsts | 125 | TDK | TDK/125 | 9 | gab |  |  | Trox Technik
884 | Regulēšanas vārsts | 160 | TDK | TDK/160 | 12 | gab |  |  | Trox Technik
885 | Regulēšanas vārsts | 200 | TDK | TDK/200 | 6 | gab |  |  | Trox Technik
886 | Regulēšanas vārsts | 315 | TDK | TDK/315 | 4 | gab |  |  | Trox Technik
887 | Regulēšanas vārsts | 400 | TDK | TDK/400 | 4 | gab |  |  | Trox Technik
888 | Regulēšanas vārsts | 400x200 | UTK | UTK/R-400x200 | 1 | gab |  |  | Halton
889 | Regulēšanas vārsts | 600x200 | UTK | UTK/R-600x200 | 2 | gab |  |  | Halton
890 | Ugunsdrošais vārsts El 60 | 315 | UVA | UVA-315 | 15 | gab |  |  | Amalva
891 | Ugunsdrošais vārsts El 60 | 400 | UVA | UVA-400 | 9 | gab |  |  | Amalva
892 | Trokšņu slāpētājs | 600x600 | SLRS | SLRS 200/100 600 600 500 | 2 | gab |  |  | Lindab
893 | Trokšņu slāpētājs | 800x600 | SLRS | SLRS 200/200 800 600 2000 | 2 | gab |  |  | Lindab
894 | Gaisa ienēmšanas reste (pielagot pie esošā loga izmēriem) | 1250 | RISD | RISD-1250 | 1 | gab |  |  | Flaktwood
895 | Pievienojums pie vientkanāla |  |  |  | 1 | gab
896 | Ugunsdrošais EI30 akmens vates paklājs ar folijas segkārtu i=50mm |  |  | Ultimate UPWM 4.0 Alu 1 | 20 | m2 |  |  | ISOVER
897 | Ugunsdrošais EI60 akmens vates paklājs ar folijas segkārtu i=100mm |  |  | Ultimate UPWM 4.0 Alu 1 | 285 | m2 |  |  | ISOVER
898 | Tīrišanas lūkas | 180x80 |  | ADAR-180 | 10 | gab
899 | Gaisa vadu stiprinājumi |  |  |  | 100 | gab
900 | Gaisa vadu attaukošana |  |  |  | 160 | m2
901 | Gaisa vadu krāsošana ar krāsu sienas tonī |  |  |  | 160 | m2
902 | Gaisa vadu hermetizācijas, sistēmas marķēšanas un papildus montāžas materiāli |  |  |  | 1 | kompl
N20
903 | Kanāla ventilators Ln=600m3/h, ∆P=200Pa, Nel=70W, ~1f |  | TD | TD-800/200 Silent | 1 | kompl |  |  | S&P m=8,7kg
904 | Ātruma regulators |  |  | REGUL 2 | 1 | kompl |  |  | S&P
905 | Gaisa vads | 100 | Apaļš | SR-100 | 25 | m |  |  | Lindab
906 | Gaisa vads | 160 | Apaļš | SR-160 | 12 | m | UPWM 4.0 Alu1 i50 | 6 | Lindab
907 | Gaisa vads | 200 | Apaļš | SR-200 | 14 | m | UPWM 4.0 Alu1 i50 | 10 | Lindab
908 | Gaisa vads | 250 | Apaļš | SR-250 | 5 | m | UPWM 4.0 Alu1 i50 | 5 | Lindab
909 | Fasondaļas un veidgabali |  | Apaļš |  | 36 | kompl |  |  | Lindab
910 | Nosūces difuzors | 100 | ULA | ULA/N-100(E) | 12 | gab |  |  | Halton
911 | Ugunsdrošais vārsts El 60 | 160 | UVA | UVA-160 | 2 | gab |  |  | Amalva
912 | Ugunsdrošais vārsts El 60 | 200 | UVA | UVA-200 | 1 | gab |  |  | Amalva
913 | Pretvārsts | 250 | RSK | RSK-250 | 1 | gab |  |  | Systemair
914 | Pievienojums pie vientkanāla |  |  |  | 5 | gab
915 | Ugunsdrošais EI30 akmens vates paklājs ar folijas segkārtu i=50mm |  |  | Ultimate UPWM 4.0 Alu 1 | 16 | m2 |  |  | ISOVER
916 | Tīrišanas lūkas | 180x80 |  | RDP-180 | 3 | gab
917 | Gaisa vadu stiprinājumi |  |  |  | 10 | gab
918 | Gaisa vadu hermetizācijas, sistēmas marķēšanas un papildus montāžas materiāli |  |  |  | 1 | kompl
N21
919 | Kanāla ventilators Ln=350m3/h, ∆P=200Pa, Nel=70W, ~1f |  | TD | TD-800/200 Silent | 1 | kompl |  |  | S&P m=8,7kg
920 | Ātruma regulators |  |  | REGUL 2 | 1 | kompl |  |  | S&P
921 | Gaisa vads | 100 | Apaļš | SR-100 | 5 | m |  |  | Lindab
922 | Gaisa vads | 200 | Apaļš | SR-200 | 12 | m | UPWM 4.0 Alu1 i50 | 2 | Lindab
923 | Fasondaļas un veidgabali |  | Apaļš |  | 21 | kompl |  |  | Lindab
924 | Nosūces difuzors | 100 | ULA | ULA/N-100(E) | 7 | gab |  |  | Halton
925 | Ugunsdrošais vārsts El 60 | 200 | UVA | UVA-200 | 2 | gab |  |  | Amalva
926 | Pretvārsts | 200 | RSK | RSK-200 | 1 | gab |  |  | Systemair
927 | Pievienojums pie vientkanāla |  |  |  | 3 | gab
928 | Ugunsdrošais EI30 akmens vates paklājs ar folijas segkārtu i=50mm |  |  | Ultimate UPWM 4.0 Alu 1 | 2 | m2 |  |  | ISOVER
929 | Tīrišanas lūkas | 180x80 |  | RDP-180 | 1 | gab
930 | Gaisa vadu stiprinājumi |  |  |  | 4 | gab
931 | Gaisa vadu hermetizācijas, sistēmas marķēšanas un papildus montāžas materiāli |  |  |  | 1 | kompl
N22
932 | Kanāla ventilators Ln=350m3/h, ∆P=200Pa, Nel=70W, ~1f |  | TD | TD-800/200 Silent | 1 | kompl |  |  | S&P m=8,7kg
933 | Ātruma regulators |  |  | REGUL 2 | 1 | kompl |  |  | S&P
934 | Gaisa vads | 100 | Apaļš | SR-100 | 6 | m |  |  | Lindab
935 | Gaisa vads | 200 | Apaļš | SR-200 | 8 | m | UPWM 4.0 Alu1 i50 | 1 | Lindab
936 | Fasondaļas un veidgabali |  | Apaļš |  | 16 | kompl |  |  | Lindab
937 | Nosūces difuzors | 100 | ULA | ULA/N-100(E) | 7 | gab |  |  | Halton
938 | Ugunsdrošais vārsts El 60 | 200 | UVA | UVA-200 | 2 | gab |  |  | Amalva
939 | Pretvārsts | 200 | RSK | RSK-200 | 1 | gab |  |  | Systemair
940 | Pievienojums pie vientkanāla |  |  |  | 3 | gab
941 | Ugunsdrošais EI30 akmens vates paklājs ar folijas segkārtu i=50mm |  |  | Ultimate UPWM 4.0 Alu 1 | 1 | m2 |  |  | ISOVER
942 | Tīrišanas lūkas | 180x80 |  | RDP-180 | 1 | gab
943 | Gaisa vadu stiprinājumi |  |  |  | 4 | gab
944 | Gaisa vadu hermetizācijas, sistēmas marķēšanas un papildus montāžas materiāli |  |  |  | 1 | kompl
N23
945 | Kanāla ventilators Ln=200m3/h, ∆P=150Pa, Nel=50W, ~1f |  | TD | TD-500/150-160 Silent | 1 | kompl |  |  | S&P m=6kg
946 | Ātruma regulators |  |  | REGUL 2 | 1 | kompl |  |  | S&P
947 | Gaisa vads | 125 | Apaļš | SR-125 | 6 | m |  |  | Lindab
948 | Gaisa vads | 160 | Apaļš | SR-160 | 10 | m | UPWM 4.0 Alu1 i50 | 9 | Lindab
949 | Fasondaļas un veidgabali |  | Apaļš |  | 8 | kompl |  |  | Lindab
950 | Nosūces difuzors | 125 | ULA | ULA/N-125(E) | 2 | gab |  |  | Halton
951 | Ugunsdrošais vārsts El 60 | 160 | UVA | UVA-160 | 1 | gab |  |  | Amalva
952 | Pretvārsts | 160 | RSK | RSK-160 | 1 | gab |  |  | Systemair
953 | Pievienojums pie esoša cauruma jumtā |  |  |  | 1 | gab
954 | Ugunsdrošais EI30 akmens vates paklājs ar folijas segkārtu i=50mm |  |  | Ultimate UPWM 4.0 Alu 1 | 5 | m2 |  |  | ISOVER
955 | Tīrišanas lūkas | 180x80 |  | RDP-180 | 1 | gab
956 | Gaisa vadu stiprinājumi |  |  |  | 5 | gab
957 | Gaisa vadu hermetizācijas, sistēmas marķēšanas un papildus montāžas materiāli |  |  |  | 1 | kompl
N24
958 | Kanāla ventilators Ln=50m3/h, ∆P=100Pa, Nel=24W, ~1f |  | TD | TD-250/100 Silent | 1 | kompl |  |  | S&P m=5kg
959 | Ātruma regulators |  |  | REGUL 2 | 1 | kompl |  |  | S&P
960 | Gaisa vads | 100 | Apaļš | SR-100 | 20 | m | UPWM 4.0 Alu1 i50 | 14 | Lindab
961 | Fasondaļas un veidgabali |  | Apaļš |  | 10 | kompl |  |  | Lindab
962 | Nosūces difuzors | 100 | ULA | ULA/N-100(E) | 1 | gab |  |  | Halton
963 | Ugunsdrošais vārsts El 60 | 100 | UVA | UVA-100 | 2 | gab |  |  | Amalva
964 | Pretvārsts | 100 | RSK | RSK-100 | 1 | gab |  |  | Systemair
965 | Pievienojums pie vientkanāla |  |  |  | 2 | gab
966 | Ugunsdrošais EI30 akmens vates paklājs ar folijas segkārtu i=50mm |  |  | Ultimate UPWM 4.0 Alu 1 | 5 | m2 |  |  | ISOVER
967 | Tīrišanas lūkas | 180x80 |  | RDP-180 | 1 | gab
968 | Gaisa vadu stiprinājumi |  |  |  | 4 | gab
969 | Gaisa vadu hermetizācijas, sistēmas marķēšanas un papildus montāžas materiāli |  |  |  | 1 | kompl
N25
970 | Kanāla ventilators Ln=150m3/h, ∆P=150Pa, Nel=50W, ~1f |  | TD | TD-500/150-160 Silent | 1 | kompl |  |  | S&P m=6kg
971 | Ātruma regulators |  |  | REGUL 2 | 1 | kompl |  |  | S&P
972 | Gaisa vads | 100 | Apaļš | SR-100 | 6 | m |  |  | Lindab
973 | Gaisa vads | 160 | Apaļš | SR-160 | 12 | m | UPWM 4.0 Alu1 i50 | 3 | Lindab
974 | Fasondaļas un veidgabali |  | Apaļš |  | 12 | kompl |  |  | Lindab
975 | Nosūces difuzors | 100 | ULA | ULA/N-100(E) | 3 | gab |  |  | Halton
976 | Ugunsdrošais vārsts El 60 | 160 | UVA | UVA-160 | 2 | gab |  |  | Amalva
977 | Pretvārsts | 160 | RSK | RSK-160 | 1 | gab |  |  | Systemair
978 | Pievienojums pie vientkanāla |  |  |  | 3 | gab
979 | Ugunsdrošais EI30 akmens vates paklājs ar folijas segkārtu i=50mm |  |  | Ultimate UPWM 4.0 Alu 1 | 2 | m2 |  |  | ISOVER
980 | Tīrišanas lūkas | 180x80 |  | RDP-180 | 2 | gab
981 | Gaisa vadu stiprinājumi |  |  |  | 5 | gab
982 | Gaisa vadu hermetizācijas, sistēmas marķēšanas un papildus montāžas materiāli |  |  |  | 1 | kompl
N26
983 | Kanāla ventilators Ln=200m3/h, ∆P=150Pa, Nel=50W, ~1f |  | TD | TD-500/150-160 Silent | 1 | kompl |  |  | S&P m=6kg
984 | Ātruma regulators |  |  | REGUL 2 | 1 | kompl |  |  | S&P
985 | Gaisa vads | 100 | Apaļš | SR-100 | 10 | m |  |  | Lindab
986 | Gaisa vads | 160 | Apaļš | SR-160 | 20 | m | UPWM 4.0 Alu1 i50 | 15 | Lindab
987 | Fasondaļas un veidgabali |  | Apaļš |  | 15 | kompl |  |  | Lindab
988 | Nosūces difuzors | 100 | ULA | ULA/N-100(E) | 4 | gab |  |  | Halton
989 | Ugunsdrošais vārsts El 60 | 160 | UVA | UVA-160 | 2 | gab |  |  | Amalva
990 | Pretvārsts | 160 | RSK | RSK-160 | 1 | gab |  |  | Systemair
991 | Pievienojums pie vientkanāla |  |  |  | 3 | gab
992 | Ugunsdrošais EI30 akmens vates paklājs ar folijas segkārtu i=50mm |  |  | Ultimate UPWM 4.0 Alu 1 | 9 | m2 |  |  | ISOVER
993 | Tīrišanas lūkas | 180x80 |  | RDP-180 | 1 | gab
994 | Gaisa vadu stiprinājumi |  |  |  | 6 | gab
995 | Gaisa vadu hermetizācijas, sistēmas marķēšanas un papildus montāžas materiāli |  |  |  | 1 | kompl
N27
996 | Kanāla ventilators Ln=250m3/h, ∆P=120Pa, Nel=50W, ~1f |  | TD | TD-500/150-160 Silent | 1 | kompl |  |  | S&P m=6kg
997 | Ātruma regulators |  |  | REGUL 2 | 1 | kompl |  |  | S&P
998 | Gaisa vads | 100 | Apaļš | SR-100 | 5 | m |  |  | Lindab
999 | Gaisa vads | 125 | Apaļš | SR-125 | 1 | m |  |  | Lindab
1000 | Gaisa vads | 200 | Apaļš | SR-200 | 1 | m | UPWM 4.0 Alu1 i50 | 0.5 | Lindab
1001 | Fasondaļas un veidgabali |  | Apaļš |  | 16 | kompl |  |  | Lindab
1002 | Nosūces difuzors | 100 | ULA | ULA/N-100(E) | 5 | gab |  |  | Halton
1003 | Pretvārsts | 200 | RSK | RSK-200 | 1 | gab |  |  | Systemair
1004 | Pievienojums pie esoša atveruma |  |  |  | 1 | gab
1005 | Ugunsdrošais EI30 akmens vates paklājs ar folijas segkārtu i=50mm |  |  | Ultimate UPWM 4.0 Alu 1 | 0.5 | m2 |  |  | ISOVER
1006 | Gaisa vadu stiprinājumi |  |  |  | 3 | gab
1007 | Gaisa vadu hermetizācijas, sistēmas marķēšanas un papildus montāžas materiāli |  |  |  | 1 | kompl
N28
1008 | Kanāla ventilators Ln=250m3/h, ∆P=180Pa, Nel=50W, ~1f |  | TD | TD-500/150-160 Silent | 1 | kompl |  |  | S&P m=6kg
1009 | Ātruma regulators |  |  | REGUL 2 | 1 | kompl |  |  | S&P
1010 | Gaisa vads | 100 | Apaļš | SR-100 | 8 | m |  |  | Lindab
1011 | Gaisa vads | 200 | Apaļš | SR-200 | 15 | m | UPWM 4.0 Alu1 i50 | 10 | Lindab
1012 | Fasondaļas un veidgabali |  | Apaļš |  | 16 | kompl |  |  | Lindab
1013 | Nosūces difuzors | 100 | ULA | ULA/N-100(E) | 5 | gab |  |  | Halton
1014 | Ugunsdrošais vārsts El 60 | 200 | UVA | UVA-200 | 2 | gab |  |  | Amalva
1015 | Pretvārsts | 200 | RSK | RSK-200 | 1 | gab |  |  | Systemair
1016 | Pievienojums pie vientkanāla |  |  |  | 3 | gab
1017 | Ugunsdrošais EI30 akmens vates paklājs ar folijas segkārtu i=50mm |  |  | Ultimate UPWM 4.0 Alu 1 | 8 | m2 |  |  | ISOVER
1018 | Tīrišanas lūkas | 180x80 |  | RDP-180 | 1 | gab
1019 | Gaisa vadu stiprinājumi |  |  |  | 5 | gab
1020 | Gaisa vadu hermetizācijas, sistēmas marķēšanas un papildus montāžas materiāli |  |  |  | 1 | kompl
N29
1021 | Kanāla ventilators Ln=700m3/h, ∆P=250Pa, Nel=120W, ~1f |  | TD | TD-1000/200 Silent | 1 | kompl |  |  | S&P m=8,7kg
1022 | Ātruma regulators |  |  | REGUL 2 | 1 | kompl |  |  | S&P
1023 | Gaisa vads | 100 | Apaļš | SR-100 | 24 | m |  |  | Lindab
1024 | Gaisa vads | 160 | Apaļš | SR-160 | 25 | m | UPWM 4.0 Alu1 i50 | 6 | Lindab
1025 | Gaisa vads | 250 | Apaļš | SR-250 | 7 | m | UPWM 4.0 Alu1 i50 | 7 | Lindab
1026 | Fasondaļas un veidgabali |  | Apaļš |  | 45 | kompl |  |  | Lindab
1027 | Nosūces difuzors | 100 | ULA | ULA/N-100(E) | 14 | gab |  |  | Halton
1028 | Ugunsdrošais vārsts El 60 | 160 | UVA | UVA-160 | 7 | gab |  |  | Amalva
1029 | Pretvārsts | 250 | RSK | RSK-250 | 1 | gab |  |  | Systemair
1030 | Pievienojums pie vientkanāla |  |  |  | 9 | gab
1031 | Ugunsdrošais EI30 akmens vates paklājs ar folijas segkārtu i=50mm |  |  | Ultimate UPWM 4.0 Alu 1 | 10 | m2 |  |  | ISOVER
1032 | Tīrišanas lūkas | 180x80 |  | RDP-180 | 1 | gab
1033 | Gaisa vadu stiprinājumi |  |  |  | 12 | gab
1034 | Gaisa vadu hermetizācijas, sistēmas marķēšanas un papildus montāžas materiāli |  |  |  | 1 | kompl
N30
1035 | Kanāla ventilators Ln=2000m3/h, ∆P=250Pa, Nel=456W, ~3f |  | KD | KD 400 M3 | 1 | kompl |  |  | Systemair m=16,3kg
1036 | Ātruma regulators |  |  | RTRD 2 | 1 | kompl |  |  | Systemair
1037 | Nosūces kāpe ar tauku filtru | 2500x1000 |  |  | 1 | kompl |  |  | precizēt uz vietas
1038 | Gaisa vads | 400 | Apaļš | SR-400 | 15 | m | UPWM 4.0 Alu1 i50 | 6 | Lindab
1039 | Fasondaļas un veidgabali |  | Apaļš |  | 6 | kompl |  |  | Lindab
1040 | Ugunsdrošais vārsts El 60 | 400 | UVA | UVA-400 | 2 | gab |  |  | Amalva
1041 | Pretvārsts | 400 | RSK | RSK-400 | 1 | gab |  |  | Systemair
1042 | Pievienojums pie vientkanāla |  |  |  | 3 | gab
1043 | Ugunsdrošais EI30 akmens vates paklājs ar folijas segkārtu i=50mm |  |  | Ultimate UPWM 4.0 Alu 1 | 9 | m2 |  |  | ISOVER
1044 | Tīrišanas lūkas | 180x80 |  | RDP-180 | 2 | gab
1045 | Gaisa vadu stiprinājumi |  |  |  | 5 | gab
1046 | Gaisa vadu hermetizācijas, sistēmas marķēšanas un papildus montāžas materiāli |  |  |  | 1 | kompl
VS1
1047 | Centrbedzes polipropilena ventilators Ln=500m3/h, ∆P=250Pa, Nel=170W ~1f, ar stirpinājuma elementiem |  | PRF | PRF 180E4 | 1 | kompl |  |  | Systemair m=16kg
1048 | Ātruma regulators |  |  | RTRE 1,5 | 1 | kompl |  |  | Systemair
1049 | Ogles filtrs (izmēru precizēt uz vietas) |  |  |  | 1 | kompl
1050 | Nerūsējoša tērauda gaisa vads | 200 | Apaļš |  | 8 | m | UPWM 4.0 Alu1 i50 | 4
1051 | Fasondaļas un veidgabali no nerūsējoša tērauda |  | Apaļš |  | 5 | kompl
1052 | Ugunsdrošais vārsts El 60 no nerušējoša tērauda | 200 | FKRS | FKRS-EU-200 | 2 | gab |  |  | Trox Technik
1053 | Pretvārsts tērauda | 200 | Apaļš | RSK-200 | 1 | gab |  |  | Systemair
1054 | Pievienojums pie vientkanāla |  |  |  | 2 | gab
1055 | Ugunsdrošais EI30 akmens vates paklājs ar folijas segkārtu i=50mm |  |  | Ultimate UPWM 4.0 Alu 1 | 3 | m2 |  |  | ISOVER
1056 | Tīrišanas lūkas | 180x80 |  | RDP-180 | 1 | gab
1057 | Gaisa vadu stiprinājumi |  |  |  | 2 | gab
1058 | Gaisa vadu hermetizācijas, sistēmas marķēšanas un papildus montāžas materiāli |  |  |  | 1 | kompl
VS2
1059 | Centrbedzes polipropilena ventilators Ln=500m3/h, ∆P=250Pa, Nel=170W ~1f, ar stirpinājuma elementiem |  | PRF | PRF 180E4 | 1 | kompl |  |  | Systemair m=16kg
1060 | Ātruma regulators |  |  | RTRE 1,5 | 1 | kompl |  |  | Systemair
1061 | Ogles filtrs (izmēru precizēt uz vietas) |  |  |  | 1 | kompl
1062 | Nerūsējoša tērauda gaisa vads | 200 | Apaļš |  | 20 | m | UPWM 4.0 Alu1 i50 | 10
1063 | Nerūsējoša tērauda gaisa vads | 315 | Apaļš |  | 7 | m | UPWM 4.0 Alu1 i50 | 7
1064 | Fasondaļas un veidgabali no nerūsējoša tērauda |  | Apaļš |  | 8 | kompl
1065 | Ugunsdrošais vārsts El 60 no nerušējoša tērauda | 200 | FKRS | FKRS-EU-200 | 2 | gab |  |  | Trox Technik
1066 | Pretvārsts tērauda | 200 | Apaļš | RSK-200 | 1 | gab |  |  | Systemair
1067 | Pievienojums pie vientkanāla |  |  |  | 3 | gab
1068 | Ugunsdrošais EI30 akmens vates paklājs ar folijas segkārtu i=50mm |  |  | Ultimate UPWM 4.0 Alu 1 | 14 | m2 |  |  | ISOVER
1069 | Tīrišanas lūkas | 180x80 |  | RDP-180 | 1 | gab
1070 | Gaisa vadu stiprinājumi |  |  |  | 5 | gab
1071 | Gaisa vadu hermetizācijas, sistēmas marķēšanas un papildus montāžas materiāli |  |  |  | 1 | kompl
VS3
1072 | Centrbedzes polipropilena ventilators Ln=500m3/h, ∆P=250Pa, Nel=170W ~1f, ar stirpinājuma elementiem |  | PRF | PRF 180E4 | 1 | kompl |  |  | Systemair m=16kg
1073 | Ātruma regulators |  |  | RTRE 1,5 | 1 | kompl |  |  | Systemair
1074 | Ogles filtrs (izmēru precizēt uz vietas) |  |  |  | 1 | kompl
1075 | Nerūsējoša tērauda gaisa vads | 200 | Apaļš |  | 14 | m | UPWM 4.0 Alu1 i50 | 9
1076 | Fasondaļas un veidgabali no nerūsējoša tērauda |  | Apaļš |  | 6 | kompl
1077 | Ugunsdrošais vārsts El 60 no nerušējoša tērauda | 200 | FKRS | FKRS-EU-200 | 2 | gab |  |  | Trox Technik
1078 | Pretvārsts tērauda | 200 | Apaļš | RSK-200 | 1 | gab |  |  | Systemair
1079 | Pievienojums pie vientkanāla |  |  |  | 2 | gab
1080 | Ugunsdrošais EI30 akmens vates paklājs ar folijas segkārtu i=50mm |  |  | Ultimate UPWM 4.0 Alu 1 | 6 | m2 |  |  | ISOVER
1081 | Tīrišanas lūkas | 180x80 |  | RDP-180 | 1 | gab
1082 | Gaisa vadu stiprinājumi |  |  |  | 4 | gab
1083 | Gaisa vadu hermetizācijas, sistēmas marķēšanas un papildus montāžas materiāli |  |  |  | 1 | kompl
VS4
1084 | Centrbedzes polipropilena ventilators Ln=500m3/h, ∆P=250Pa, Nel=170W ~1f, ar stirpinājuma elementiem |  | PRF | PRF 180E4 | 1 | kompl |  |  | Systemair m=16kg
1085 | Ātruma regulators |  |  | RTRE 1,5 | 1 | kompl |  |  | Systemair
1086 | Ogles filtrs (izmēru precizēt uz vietas) |  |  |  | 1 | kompl
1087 | Nerūsējoša tērauda gaisa vads | 200 | Apaļš |  | 10 | m | UPWM 4.0 Alu1 i50 | 5
1088 | Fasondaļas un veidgabali no nerūsējoša tērauda |  | Apaļš |  | 5 | kompl
1089 | Ugunsdrošais vārsts El 60 no nerušējoša tērauda | 200 | FKRS | FKRS-EU-200 | 1 | gab |  |  | Trox Technik
1090 | Pretvārsts tērauda | 200 | Apaļš | RSK-200 | 1 | gab |  |  | Systemair
1091 | Pievienojums pie vientkanāla |  |  |  | 2 | gab
1092 | Ugunsdrošais EI30 akmens vates paklājs ar folijas segkārtu i=50mm |  |  | Ultimate UPWM 4.0 Alu 1 | 3.5 | m2 |  |  | ISOVER
1093 | Tīrišanas lūkas | 180x80 |  | RDP-180 | 1 | gab
1094 | Gaisa vadu stiprinājumi |  |  |  | 3 | gab
1095 | Gaisa vadu hermetizācijas, sistēmas marķēšanas un papildus montāžas materiāli |  |  |  | 1 | kompl
VS5
1096 | Centrbedzes polipropilena ventilators Ln=500m3/h, ∆P=250Pa, Nel=170W ~1f, ar stirpinājuma elementiem |  | PRF | PRF 180E4 | 1 | kompl |  |  | Systemair m=16kg
1097 | Ātruma regulators |  |  | RTRE 1,5 | 1 | kompl |  |  | Systemair
1098 | Ogles filtrs (izmēru precizēt uz vietas) |  |  |  | 1 | kompl
1099 | Nerūsējoša tērauda gaisa vads | 200 | Apaļš |  | 12 | m | UPWM 4.0 Alu1 i50 | 7
1100 | Nerūsējoša tērauda gaisa vads | 315 | Apaļš |  | 2 | m | UPWM 4.0 Alu1 i50 | 2
1101 | Fasondaļas un veidgabali no nerūsējoša tērauda |  | Apaļš |  | 7 | kompl
1102 | Ugunsdrošais vārsts El 60 no nerušējoša tērauda | 200 | FKRS | FKRS-EU-200 | 2 | gab |  |  | Trox Technik
1103 | Pretvārsts tērauda | 200 | Apaļš | RSK-200 | 1 | gab |  |  | Systemair
1104 | Pievienojums pie vientkanāla |  |  |  | 3 | gab
1105 | Ugunsdrošais EI30 akmens vates paklājs ar folijas segkārtu i=50mm |  |  | Ultimate UPWM 4.0 Alu 1 | 7 | m2 |  |  | ISOVER
1106 | Tīrišanas lūkas | 180x80 |  | RDP-180 | 1 | gab
1107 | Gaisa vadu stiprinājumi |  |  |  | 4 | gab
1108 | Gaisa vadu hermetizācijas, sistēmas marķēšanas un papildus montāžas materiāli |  |  |  | 1 | kompl
VS6
1109 | Centrbedzes polipropilena ventilators Ln=500m3/h, ∆P=250Pa, Nel=170W ~1f, ar stirpinājuma elementiem |  | PRF | PRF 180E4 | 1 | kompl |  |  | Systemair m=16kg
1110 | Ātruma regulators |  |  | RTRE 1,5 | 1 | kompl |  |  | Systemair
1111 | Ogles filtrs (izmēru precizēt uz vietas) |  |  |  | 1 | kompl
1112 | Nerūsējoša tērauda gaisa vads | 200 | Apaļš |  | 14 | m | UPWM 4.0 Alu1 i50 | 6
1113 | Fasondaļas un veidgabali no nerūsējoša tērauda |  | Apaļš |  | 6 | kompl
1114 | Ugunsdrošais vārsts El 60 no nerušējoša tērauda | 200 | FKRS | FKRS-EU-200 | 1 | gab |  |  | Trox Technik
1115 | Pretvārsts tērauda | 200 | Apaļš | RSK-200 | 1 | gab |  |  | Systemair
1116 | Pievienojums pie vientkanāla |  |  |  | 2 | gab
1117 | Ugunsdrošais EI30 akmens vates paklājs ar folijas segkārtu i=50mm |  |  | Ultimate UPWM 4.0 Alu 1 | 4 | m2 |  |  | ISOVER
1118 | Tīrišanas lūkas | 180x80 |  | RDP-180 | 1 | gab
1119 | Gaisa vadu stiprinājumi |  |  |  | 3 | gab
1120 | Gaisa vadu hermetizācijas, sistēmas marķēšanas un papildus montāžas materiāli |  |  |  | 1 | kompl
VS7
1121 | Centrbedzes polipropilena ventilators Ln=500m3/h, ∆P=250Pa, Nel=170W ~1f, ar stirpinājuma elementiem |  | PRF | PRF 180E4 | 1 | kompl |  |  | Systemair m=16kg
1122 | Ātruma regulators |  |  | RTRE 1,5 | 1 | kompl |  |  | Systemair
1123 | Ogles filtrs (izmēru precizēt uz vietas) |  |  |  | 1 | kompl
1124 | Nerūsējoša tērauda gaisa vads | 200 | Apaļš |  | 13 | m | UPWM 4.0 Alu1 i50 | 9
1125 | Fasondaļas un veidgabali no nerūsējoša tērauda |  | Apaļš |  | 4 | kompl
1126 | Ugunsdrošais vārsts El 60 no nerušējoša tērauda | 200 | FKRS | FKRS-EU-200 | 1 | gab |  |  | Trox Technik
1127 | Pretvārsts tērauda | 200 | Apaļš | RSK-200 | 1 | gab |  |  | Systemair
1128 | Pievienojums pie vientkanāla |  |  |  | 2 | gab
1129 | Ugunsdrošais EI30 akmens vates paklājs ar folijas segkārtu i=50mm |  |  | Ultimate UPWM 4.0 Alu 1 | 6 | m2 |  |  | ISOVER
1130 | Tīrišanas lūkas | 180x80 |  | RDP-180 | 1 | gab
1131 | Gaisa vadu stiprinājumi |  |  |  | 4 | gab
1132 | Gaisa vadu hermetizācijas, sistēmas marķēšanas un papildus montāžas materiāli |  |  |  | 1 | kompl
VS8
1133 | Centrbedzes polipropilena ventilators Ln=500m3/h, ∆P=250Pa, Nel=170W ~1f, ar stirpinājuma elementiem |  | PRF | PRF 180E4 | 1 | kompl |  |  | Systemair m=16kg
1134 | Ātruma regulators |  |  | RTRE 1,5 | 1 | kompl |  |  | Systemair
1135 | Ogles filtrs (izmēru precizēt uz vietas) |  |  |  | 1 | kompl
1136 | Nerūsējoša tērauda gaisa vads | 200 | Apaļš |  | 12 | m | UPWM 4.0 Alu1 i50 | 6
1137 | Nerūsējoša tērauda gaisa vads | 315 | Apaļš |  | 5 | m | UPWM 4.0 Alu1 i50 | 5
1138 | Fasondaļas un veidgabali no nerūsējoša tērauda |  | Apaļš |  | 7 | kompl
1139 | Ugunsdrošais vārsts El 60 no nerušējoša tērauda | 200 | FKRS | FKRS-EU-200 | 2 | gab |  |  | Trox Technik
1140 | Pretvārsts tērauda | 200 | Apaļš | RSK-200 | 1 | gab |  |  | Systemair
1141 | Pievienojums pie vientkanāla |  |  |  | 3 | gab
1142 | Ugunsdrošais EI30 akmens vates paklājs ar folijas segkārtu i=50mm |  |  | Ultimate UPWM 4.0 Alu 1 | 9 | m2 |  |  | ISOVER
1143 | Tīrišanas lūkas | 180x80 |  | RDP-180 | 1 | gab
1144 | Gaisa vadu stiprinājumi |  |  |  | 4 | gab
1145 | Gaisa vadu hermetizācijas, sistēmas marķēšanas un papildus montāžas materiāli |  |  |  | 1 | kompl
VS9
1146 | Centrbedzes polipropilena ventilators Ln=500m3/h, ∆P=250Pa, Nel=170W ~1f, ar stirpinājuma elementiem |  | PRF | PRF 180E4 | 1 | kompl |  |  | Systemair m=16kg
1147 | Ātruma regulators |  |  | RTRE 1,5 | 1 | kompl |  |  | Systemair
1148 | Ogles filtrs (izmēru precizēt uz vietas) |  |  |  | 1 | kompl
1149 | Nerūsējoša tērauda gaisa vads | 200 | Apaļš |  | 8 | m | UPWM 4.0 Alu1 i50 | 3
1150 | Fasondaļas un veidgabali no nerūsējoša tērauda |  | Apaļš |  | 7 | kompl
1151 | Ugunsdrošais vārsts El 60 no nerušējoša tērauda | 200 | FKRS | FKRS-EU-200 | 2 | gab |  |  | Trox Technik
1152 | Pretvārsts tērauda | 200 | Apaļš | RSK-200 | 1 | gab |  |  | Systemair
1153 | Pievienojums pie vientkanāla |  |  |  | 2 | gab
1154 | Ugunsdrošais EI30 akmens vates paklājs ar folijas segkārtu i=50mm |  |  | Ultimate UPWM 4.0 Alu 1 | 2 | m2 |  |  | ISOVER
1155 | Tīrišanas lūkas | 180x80 |  | RDP-180 | 1 | gab
1156 | Gaisa vadu stiprinājumi |  |  |  | 2 | gab
1157 | Gaisa vadu hermetizācijas, sistēmas marķēšanas un papildus montāžas materiāli |  |  |  | 1 | kompl
VS10
1158 | Centrbedzes polipropilena ventilators Ln=500m3/h, ∆P=250Pa, Nel=170W ~1f, ar stirpinājuma elementiem |  | PRF | PRF 180E4 | 1 | kompl |  |  | Systemair m=16kg
1159 | Ātruma regulators |  |  | RTRE 1,5 | 1 | kompl |  |  | Systemair
1160 | Ogles filtrs (izmēru precizēt uz vietas) |  |  |  | 1 | kompl
1161 | Nerūsējoša tērauda gaisa vads | 200 | Apaļš |  | 6 | m | UPWM 4.0 Alu1 i50 | 2
1162 | Fasondaļas un veidgabali no nerūsējoša tērauda |  | Apaļš |  | 5 | kompl
1163 | Ugunsdrošais vārsts El 60 no nerušējoša tērauda | 200 | FKRS | FKRS-EU-200 | 1 | gab |  |  | Trox Technik
1164 | Pievienojums pie vientkanāla |  |  |  | 3 | gab
1165 | Ugunsdrošais EI30 akmens vates paklājs ar folijas segkārtu i=50mm |  |  | Ultimate UPWM 4.0 Alu 1 | 1.5 | m2 |  |  | ISOVER
1166 | Tīrišanas lūkas | 180x80 |  | RDP-180 | 1 | gab
1167 | Gaisa vadu stiprinājumi |  |  |  | 2 | gab
1168 | Gaisa vadu hermetizācijas, sistēmas marķēšanas un papildus montāžas materiāli |  |  |  | 1 | kompl
VS11
1169 | Centrbedzes polipropilena ventilators Ln=500m3/h, ∆P=250Pa, Nel=170W ~1f, ar stirpinājuma elementiem |  | PRF | PRF 180E4 | 1 | kompl |  |  | Systemair m=16kg
1170 | Ātruma regulators |  |  | RTRE 1,5 | 1 | kompl |  |  | Systemair
1171 | Ogles filtrs (izmēru precizēt uz vietas) |  |  |  | 1 | kompl
1172 | Nerūsējoša tērauda gaisa vads | 200 | Apaļš |  | 5 | m | UPWM 4.0 Alu1 i50 | 3
1173 | Fasondaļas un veidgabali no nerūsējoša tērauda |  | Apaļš |  | 5 | kompl
1174 | Ugunsdrošais vārsts El 60 no nerušējoša tērauda | 200 | FKRS | FKRS-EU-200 | 2 | gab |  |  | Trox Technik
1175 | Pievienojums pie vientkanāla |  |  |  | 3 | gab
1176 | Ugunsdrošais EI30 akmens vates paklājs ar folijas segkārtu i=50mm |  |  | Ultimate UPWM 4.0 Alu 1 | 2 | m2 |  |  | ISOVER
1177 | Tīrišanas lūkas | 180x80 |  | RDP-180 | 1 | gab
1178 | Gaisa vadu stiprinājumi |  |  |  | 2 | gab
1179 | Gaisa vadu hermetizācijas, sistēmas marķēšanas un papildus montāžas materiāli |  |  |  | 1 | kompl
VS12
1180 | Centrbedzes polipropilena ventilators Ln=500m3/h, ∆P=250Pa, Nel=170W ~1f, ar stirpinājuma elementiem |  | PRF | PRF 180E4 | 1 | kompl |  |  | Systemair m=16kg
1181 | Ātruma regulators |  |  | RTRE 1,5 | 1 | kompl |  |  | Systemair
1182 | Ogles filtrs (izmēru precizēt uz vietas) |  |  |  | 1 | kompl
1183 | Nerūsējoša tērauda gaisa vads | 200 | Apaļš |  | 9 | m | UPWM 4.0 Alu1 i50 | 7
1184 | Fasondaļas un veidgabali no nerūsējoša tērauda |  | Apaļš |  | 4 | kompl
1185 | Ugunsdrošais vārsts El 60 no nerušējoša tērauda | 200 | FKRS | FKRS-EU-200 | 2 | gab |  |  | Trox Technik
1186 | Pievienojums pie vientkanāla |  |  |  | 3 | gab
1187 | Ugunsdrošais EI30 akmens vates paklājs ar folijas segkārtu i=50mm |  |  | Ultimate UPWM 4.0 Alu 1 | 5 | m2 |  |  | ISOVER
1188 | Tīrišanas lūkas | 180x80 |  | RDP-180 | 1 | gab
1189 | Gaisa vadu stiprinājumi |  |  |  | 2 | gab
1190 | Gaisa vadu hermetizācijas, sistēmas marķēšanas un papildus montāžas materiāli |  |  |  | 1 | kompl
VS13
1191 | Centrbedzes polipropilena ventilators Ln=500m3/h, ∆P=250Pa, Nel=170W ~1f, ar stirpinājuma elementiem |  | PRF | PRF 180E4 | 1 | kompl |  |  | Systemair m=16kg
1192 | Ātruma regulators |  |  | RTRE 1,5 | 1 | kompl |  |  | Systemair
1193 | Ogles filtrs (izmēru precizēt uz vietas) |  |  |  | 1 | kompl
1194 | Nerūsējoša tērauda gaisa vads | 200 | Apaļš |  | 10 | m | UPWM 4.0 Alu1 i50 | 8
1195 | Fasondaļas un veidgabali no nerūsējoša tērauda |  | Apaļš |  | 5 | kompl
1196 | Ugunsdrošais vārsts El 60 no nerušējoša tērauda | 200 | FKRS | FKRS-EU-200 | 2 | gab |  |  | Trox Technik
1197 | Pievienojums pie vientkanāla |  |  |  | 3 | gab
1198 | Ugunsdrošais EI30 akmens vates paklājs ar folijas segkārtu i=50mm |  |  | Ultimate UPWM 4.0 Alu 1 | 5 | m2 |  |  | ISOVER
1199 | Tīrišanas lūkas | 180x80 |  | RDP-180 | 1 | gab
1200 | Gaisa vadu stiprinājumi |  |  |  | 3 | gab
1201 | Gaisa vadu hermetizācijas, sistēmas marķēšanas un papildus montāžas materiāli |  |  |  | 1 | kompl
VS14
1202 | Centrbedzes polipropilena ventilators Ln=500m3/h, ∆P=250Pa, Nel=170W ~1f, ar stirpinājuma elementiem |  | PRF | PRF 180E4 | 1 | kompl |  |  | Systemair m=16kg
1203 | Ātruma regulators |  |  | RTRE 1,5 | 1 | kompl |  |  | Systemair
1204 | Ogles filtrs (izmēru precizēt uz vietas) |  |  |  | 1 | kompl
1205 | Nerūsējoša tērauda gaisa vads | 200 | Apaļš |  | 14 | m | UPWM 4.0 Alu1 i50 | 9
1206 | Fasondaļas un veidgabali no nerūsējoša tērauda |  | Apaļš |  | 7 | kompl
1207 | Ugunsdrošais vārsts El 60 no nerušējoša tērauda | 200 | FKRS | FKRS-EU-200 | 2 | gab |  |  | Trox Technik
1208 | Pievienojums pie vientkanāla |  |  |  | 3 | gab
1209 | Ugunsdrošais EI30 akmens vates paklājs ar folijas segkārtu i=50mm |  |  | Ultimate UPWM 4.0 Alu 1 | 6 | m2 |  |  | ISOVER
1210 | Tīrišanas lūkas | 180x80 |  | RDP-180 | 1 | gab
1211 | Gaisa vadu stiprinājumi |  |  |  | 3 | gab
1212 | Gaisa vadu hermetizācijas, sistēmas marķēšanas un papildus montāžas materiāli |  |  |  | 1 | kompl
Bēniņu papildus vēdināšana
1213 | Kanāla ventilators Ln=550m3/h, ∆P=30Pa, Nel=50W, ~1f |  | TD | TD-500/150-160 Silent | 13 | kompl |  |  | S&P m=6kg
1214 | Gaisa vads | 200 | Apaļš |  | 40 | m
1215 | Metāla siets | 200 | Apaļš |  | 26 | gab
|  |  |  | Sastādīja: | J.Mežsarga
LSGŪTIS sert. Nr. 3-00353

## Kondicionesana
SIA "Lūsis V"
| Ernestīnes iela 24-4, Rīga LV-1046 | Pasūtītājs: Latvijas Lauksaimniecības universitāte
| tālr. +371 67201880; 67201882; fakss: + 371 67201881 | Objekts: Jelgavas pils vēdināšanas sistēmas atjaunošanas un pārbūves būvprojekta izstrāde Lielajā ielā 2, Jelgavā, LV - 3001
| Sadaļa : AVK-K.IS | Kondicionēšana
| Korekcija : |  |  | Lapu skaits : | 3 |  |  |  | 17.11.2015.
Iekārtu un materiālu specifikācija
Nr. | Nosaukums | Izmērs | Tips | Apzīmējums | Daudz | Mērv | Izolācijas tips | Izolā cijas daudzums | Piezīmes
1 | 2 | 3 | 4 | 5 | 6 | 7 | 8 | 9 | 10
K1 (telpa Nr.44)
1 | Ārējais bloks ar dzēsēšanas apsaistes elementiem, stiprinājumiem un kronšteiniem (vārsti un c.t.) Qdzes=8,5kW, Nel=2,65kW ~1f, freons R410A ar vadības bloku | 900x315x860(h) | AWAU | AWAU YCZ430-H11 | 1 | kompl |  |  | Airwell, m=69kg
2 | Dzesēšanas kasete ar paneli un vadības pulti Qdzes=4,25kW Nel=50W ~1f (ar iebūvēto kondensāta sūkni) | 570x570x260(h) 650x650x50(h) | AWSI | AWSI-CBD018X-N11 | 2 | kompl |  |  | Airwell, m=19kg
3 | Cauruļvads | Æ1/4" | Vara |  | 22 | m | Armaflex AC | 13
4 | Cauruļvads | Æ3/8" | Vara |  | 22 | m | Armaflex AC | 13
5 | Fasondaļas un veidgabali |  | Vara |  | 10 | kompl | Armaflex AC | 13
6 | Armacell "ARMAFLEX XG" izolācija ar biezumu i=13mm | Æ1/4" | XG | XG-13x006 | 22 | m |  |  | Armacell
7 | Armacell "ARMAFLEX XG" izolācija ar biezumu i=13mm | Æ3/8" | XG | XG-13x010 | 22 | m |  |  | Armacell
8 | Caurules stiprinājumi un palīgmateriāli |  |  |  | 10 | gab |  |  | precizēt uz vietas
9 | EL kabelis kasetes pieslēgšanai |  |  | NYM-3x1,5 | 44 | m
10 | Lodēšanas, metināšanas, elektroinstalācijas, hermetizācijas un sistēmas marķēšanas materiāli |  |  |  | 1 | kompl
K2 (telpa Nr.46)
11 | Ārējais bloks ar dzēsēšanas apsaistes elementiem, stiprinājumiem un kronšteiniem (vārsti un c.t.) Qdzes=8,5kW, Nel=2,65kW ~1f, freons R410A ar vadības bloku | 900x315x860(h) | AWAU | AWAU YCZ430-H11 | 1 | kompl |  |  | Airwell, m=69kg
12 | Dzesēšanas kasete ar paneli un vadības pulti Qdzes=4,25kW Nel=50W ~1f (ar iebūvēto kondensāta sūkni) | 570x570x260(h) 650x650x50(h) | AWSI | AWSI-CBD018X-N11 | 2 | kompl |  |  | Airwell, m=19kg
13 | Cauruļvads | Æ1/4" | Vara |  | 22 | m | Armaflex AC | 13
14 | Cauruļvads | Æ3/8" | Vara |  | 22 | m | Armaflex AC | 13
15 | Fasondaļas un veidgabali |  | Vara |  | 10 | kompl | Armaflex AC | 13
16 | Armacell "ARMAFLEX XG" izolācija ar biezumu i=13mm | Æ1/4" | XG | XG-13x006 | 22 | m |  |  | Armacell
17 | Armacell "ARMAFLEX XG" izolācija ar biezumu i=13mm | Æ3/8" | XG | XG-13x010 | 22 | m |  |  | Armacell
18 | Caurules stiprinājumi un palīgmateriāli |  |  |  | 10 | gab |  |  | precizēt uz vietas
19 | EL kabelis kasetes pieslēgšanai |  |  | NYM-3x1,5 | 44 | m
20 | Lodēšanas, metināšanas, elektroinstalācijas, hermetizācijas un sistēmas marķēšanas materiāli |  |  |  | 1 | kompl
K3 (telpa Nr.48)
21 | Ārējais bloks ar dzēsēšanas apsaistes elementiem, stiprinājumiem un kronšteiniem (vārsti un c.t.) Qdzes=8,5kW, Nel=2,65kW ~1f, freons R410A ar vadības bloku | 900x315x860(h) | AWAU | AWAU YCZ430-H11 | 1 | kompl |  |  | Airwell, m=69kg
22 | Dzesēšanas kasete ar paneli un vadības pulti Qdzes=4,25kW Nel=50W ~1f (ar iebūvēto kondensāta sūkni) | 570x570x260(h) 650x650x50(h) | AWSI | AWSI-CBD018X-N11 | 2 | kompl |  |  | Airwell, m=19kg
23 | Cauruļvads | Æ1/4" | Vara |  | 22 | m | Armaflex AC | 13
24 | Cauruļvads | Æ3/8" | Vara |  | 22 | m | Armaflex AC | 13
25 | Fasondaļas un veidgabali |  | Vara |  | 10 | kompl | Armaflex AC | 13
26 | Armacell "ARMAFLEX XG" izolācija ar biezumu i=13mm | Æ1/4" | XG | XG-13x006 | 22 | m |  |  | Armacell
27 | Armacell "ARMAFLEX XG" izolācija ar biezumu i=13mm | Æ3/8" | XG | XG-13x010 | 22 | m |  |  | Armacell
28 | Caurules stiprinājumi un palīgmateriāli |  |  |  | 10 | gab |  |  | precizēt uz vietas
29 | EL kabelis kasetes pieslēgšanai |  |  | NYM-3x1,5 | 44 | m
30 | Lodēšanas, metināšanas, elektroinstalācijas, hermetizācijas un sistēmas marķēšanas materiāli |  |  |  | 1 | kompl
K4 (telpa Nr.60)
31 | Ārējais bloks ar dzēsēšanas apsaistes elementiem, stiprinājumiem un kronšteiniem (vārsti un c.t.) Qdzes=10,0kW, Nel=3,1kW ~1f, freons R410A ar vadības bloku | 990x345x965(h) | AWAU | AWAU YCZ536-H11 | 1 | kompl |  |  | Airwell, m=91kg
32 | Dzesēšanas kasete ar paneli un vadības pulti Qdzes=5,0kW Nel=50W ~1f (ar iebūvēto kondensāta sūkni) | 570x570x260(h) 650x650x50(h) | AWSI | AWSI-CBD018X-N11 | 2 | kompl |  |  | Airwell, m=19kg
33 | Cauruļvads | Æ1/4" | Vara |  | 24 | m | Armaflex AC | 13
34 | Cauruļvads | Æ3/8" | Vara |  | 24 | m | Armaflex AC | 13
35 | Fasondaļas un veidgabali |  | Vara |  | 10 | kompl | Armaflex AC | 13
36 | Armacell "ARMAFLEX XG" izolācija ar biezumu i=13mm | Æ1/4" | XG | XG-13x006 | 24 | m |  |  | Armacell
37 | Armacell "ARMAFLEX XG" izolācija ar biezumu i=13mm | Æ3/8" | XG | XG-13x010 | 24 | m |  |  | Armacell
38 | Caurules stiprinājumi un palīgmateriāli |  |  |  | 10 | gab |  |  | precizēt uz vietas
39 | EL kabelis kasetes pieslēgšanai |  |  | NYM-3x1,5 | 48 | m
40 | Lodēšanas, metināšanas, elektroinstalācijas, hermetizācijas un sistēmas marķēšanas materiāli |  |  |  | 1 | kompl
K5 (telpa Nr.63)
41 | Ārējais bloks ar dzēsēšanas apsaistes elementiem, stiprinājumiem un kronšteiniem (vārsti un c.t.) Qdzes=10,0kW, Nel=3,1kW ~1f, freons R410A ar vadības bloku | 990x345x965(h) | AWAU | AWAU YCZ536-H11 | 1 | kompl |  |  | Airwell, m=91kg
42 | Dzesēšanas kasete ar paneli un vadības pulti Qdzes=5,0kW Nel=50W ~1f (ar iebūvēto kondensāta sūkni) | 570x570x260(h) 650x650x50(h) | AWSI | AWSI-CBD018X-N11 | 2 | kompl |  |  | Airwell, m=19kg
43 | Cauruļvads | Æ1/4" | Vara |  | 24 | m | Armaflex AC | 13
44 | Cauruļvads | Æ3/8" | Vara |  | 24 | m | Armaflex AC | 13
45 | Fasondaļas un veidgabali |  | Vara |  | 10 | kompl | Armaflex AC | 13
46 | Armacell "ARMAFLEX XG" izolācija ar biezumu i=13mm | Æ1/4" | XG | XG-13x006 | 24 | m |  |  | Armacell
47 | Armacell "ARMAFLEX XG" izolācija ar biezumu i=13mm | Æ3/8" | XG | XG-13x010 | 24 | m |  |  | Armacell
48 | Caurules stiprinājumi un palīgmateriāli |  |  |  | 10 | gab |  |  | precizēt uz vietas
49 | EL kabelis kasetes pieslēgšanai |  |  | NYM-3x1,5 | 48 | m
50 | Lodēšanas, metināšanas, elektroinstalācijas, hermetizācijas un sistēmas marķēšanas materiāli |  |  |  | 1 | kompl
K6 (telpa Nr.460)
51 | Ārējais bloks ar dzēsēšanas apsaistes elementiem, stiprinājumiem un kronšteiniem (vārsti un c.t.) Qdzes=10,0kW, Nel=3,1kW ~1f, freons R410A ar vadības bloku | 990x345x965(h) | AWAU | AWAU YCZ536-H11 | 1 | kompl |  |  | Airwell, m=91kg
52 | Dzesēšanas kasete ar paneli un vadības pulti Qdzes=5,0kW Nel=50W ~1f (ar iebūvēto kondensāta sūkni) | 570x570x260(h) 650x650x50(h) | AWSI | AWSI-CBD018X-N11 | 2 | kompl |  |  | Airwell, m=19kg
53 | Cauruļvads | Æ1/4" | Vara |  | 40 | m | Armaflex AC | 13
54 | Cauruļvads | Æ3/8" | Vara |  | 40 | m | Armaflex AC | 13
55 | Fasondaļas un veidgabali |  | Vara |  | 10 | kompl | Armaflex AC | 13
56 | Armacell "ARMAFLEX XG" izolācija ar biezumu i=13mm | Æ1/4" | XG | XG-13x006 | 40 | m |  |  | Armacell
57 | Armacell "ARMAFLEX XG" izolācija ar biezumu i=13mm | Æ3/8" | XG | XG-13x010 | 40 | m |  |  | Armacell
58 | Caurules stiprinājumi un palīgmateriāli |  |  |  | 12 | gab |  |  | precizēt uz vietas
59 | EL kabelis kasetes pieslēgšanai |  |  | NYM-3x1,5 | 80 | m
60 | Lodēšanas, metināšanas, elektroinstalācijas, hermetizācijas un sistēmas marķēšanas materiāli |  |  |  | 1 | kompl
K7 (telpa Nr.463)
61 | Ārējais bloks ar dzēsēšanas apsaistes elementiem, stiprinājumiem un kronšteiniem (vārsti un c.t.) Qdzes=8,5kW, Nel=2,65kW ~1f, freons R410A ar vadības bloku | 900x315x860(h) | AWAU | AWAU YCZ430-H11 | 1 | kompl |  |  | Airwell, m=69kg
62 | Dzesēšanas kasete ar paneli un vadības pulti Qdzes=4,25kW Nel=50W ~1f (ar iebūvēto kondensāta sūkni) | 570x570x260(h) 650x650x50(h) | AWSI | AWSI-CBD018X-N11 | 2 | kompl |  |  | Airwell, m=19kg
63 | Cauruļvads | Æ1/4" | Vara |  | 38 | m | Armaflex AC | 13
64 | Cauruļvads | Æ3/8" | Vara |  | 38 | m | Armaflex AC | 13
65 | Fasondaļas un veidgabali |  | Vara |  | 10 | kompl | Armaflex AC | 13
66 | Armacell "ARMAFLEX XG" izolācija ar biezumu i=13mm | Æ1/4" | XG | XG-13x006 | 38 | m |  |  | Armacell
67 | Armacell "ARMAFLEX XG" izolācija ar biezumu i=13mm | Æ3/8" | XG | XG-13x010 | 38 | m |  |  | Armacell
68 | Caurules stiprinājumi un palīgmateriāli |  |  |  | 12 | gab |  |  | precizēt uz vietas
69 | EL kabelis kasetes pieslēgšanai |  |  | NYM-3x1,5 | 76 | m
70 | Lodēšanas, metināšanas, elektroinstalācijas, hermetizācijas un sistēmas marķēšanas materiāli |  |  |  | 1 | kompl
K8 (telpa Nr.464)
71 | Ārējais bloks ar dzēsēšanas apsaistes elementiem, stiprinājumiem un kronšteiniem (vārsti un c.t.) Qdzes=8,5kW, Nel=2,65kW ~1f, freons R410A ar vadības bloku | 900x315x860(h) | AWAU | AWAU YCZ430-H11 | 1 | kompl |  |  | Airwell, m=69kg
72 | Dzesēšanas kasete ar paneli un vadības pulti Qdzes=4,25kW Nel=50W ~1f (ar iebūvēto kondensāta sūkni) | 570x570x260(h) 650x650x50(h) | AWSI | AWSI-CBD018X-N11 | 2 | kompl |  |  | Airwell, m=19kg
73 | Cauruļvads | Æ1/4" | Vara |  | 38 | m | Armaflex AC | 13
74 | Cauruļvads | Æ3/8" | Vara |  | 38 | m | Armaflex AC | 13
75 | Fasondaļas un veidgabali |  | Vara |  | 10 | kompl | Armaflex AC | 13
76 | Armacell "ARMAFLEX XG" izolācija ar biezumu i=13mm | Æ1/4" | XG | XG-13x006 | 38 | m |  |  | Armacell
77 | Armacell "ARMAFLEX XG" izolācija ar biezumu i=13mm | Æ3/8" | XG | XG-13x010 | 38 | m |  |  | Armacell
78 | Caurules stiprinājumi un palīgmateriāli |  |  |  | 12 | gab |  |  | precizēt uz vietas
79 | EL kabelis kasetes pieslēgšanai |  |  | NYM-3x1,5 | 76 | m
80 | Lodēšanas, metināšanas, elektroinstalācijas, hermetizācijas un sistēmas marķēšanas materiāli |  |  |  | 1 | kompl
|  |  |  | Sastādīja: | J.Mežsarga
LSGŪTIS sert. Nr. 3-00353